## Cantidades
[13 empty] | 719986792 | 2AEA2068 | - | 2AEA2068-
7
8792173
A.P.U. | ÍTEM | DESCRIPCIÓN | UND. | CANT. | Materiales | Herramientas | Mano | VALOR / UN | Materiales | Herramientas | Mano | VALOR TOTAL | CODIGO | CODIGO Materiales | CODIGO Herramienta | CODIGO Mano de obra
SALIDAS ELECTRICAS EN APARTAMENTOS
1 | B399EA4- | Retiro de caja para interruptor en caja moldeada 3x250A | un | 0 | 9490 | 1025.353 | 28431.3841 | 38946.737 | 0 | 0 | 0 | 0 | 8411111 | B399EA4-V | B399EA4-ae | B399EA4-ak
2 | 2D39E71- | Retiro de acometida 3#1/0(F)+1#2(N)+1#8(T) | ml | 2 | 5840 | 1025.353 | 40580.6851 | 47446.0381 | 11680 | 2050.7059 | 81161.3703 | 94892.0762 | 7791605 | 2D39E71-V | 2D39E71-ae | 2D39E71-ak
3 | E47DA25- | Retiro de acometida 3#8(F)+1#8(N)+1#10(T) | ml | 7 | 1460 | 1025.353 | 15324.8759 | 17810.2289 | 10220 | 7177.4707 | 107274.1313 | 124671.602 | 4697088 | E47DA25-V | E47DA25-ae | E47DA25-ak
4 | 3B73F99E- | Retiro de acometida 4(3#500(F)+1#500(N)+1#1/0(T)) | ml | 10 | 21900 | 23179.8312 | 317589.3564 | 362669.1877 | 219000 | 231798.3125 | 3175893.564 | 3626691.8765 | 3393950 | 3B73F99E-V | 3B73F99E-ae | 3B73F99E-ak
5 | 3B73F99E+10- | Retiro de acometida 4(3#500(F)+1#500(N)+1#1/0(T)) x 10m | gb | 1 | 219000 | 231798.3125 | 3175893.564 | 3626691.8765 | 219000 | 231798.3125 | 3175893.564 | 3626691.8765 | 3607271 | 3B73F99E+10-V | 3B73F99E+10-ae | 3B73F99E+10-ak
6 | 1AADBAF6- | Retiro de acometida 3#10(F)+1#10(N)+1#10(T) | ml | 12 | 876 | 819.6774 | 10359.4092 | 12055.0866 | 10512 | 9836.1291 | 124312.9106 | 144661.0397 | 6180983 | 1AADBAF6-V | 1AADBAF6-ae | 1AADBAF6-ak
7 | AE6EC23- | Retiro cajas de paso en tanque de agua potable. | un | 1 | 1898 | 815.0464 | 27221.9448 | 29934.9912 | 1898 | 815.0464 | 27221.9448 | 29934.9912 | 9625690 | AE6EC23-V | AE6EC23-ae | AE6EC23-ak
8 | 2F32F435- | Retiro de tablero trifásico 12 circuitos. | un | 0 | 8030 | 1097.004 | 71683.1798 | 80810.1838 | 0 | 0 | 0 | 0 | 5963766 | 2F32F435-V | 2F32F435-ae | 2F32F435-ak
9 | 2F32F435- | Retiro de caja de circuitos TBAP. 12 circuitos | un | 0 | 8030 | 1097.004 | 71683.1798 | 80810.1838 | 0 | 0 | 0 | 0 | 9563181 | 2F32F435-V | 2F32F435-ae | 2F32F435-ak
10 | 1564C36B- | Retiro de salidas de tomacorrientes e iluminación existentes | un | 1 | 1460 | 1097.004 | 4536.9908 | 7093.9948 | 1460 | 1097.004 | 4536.9908 | 7093.9948 | 3386487 | 1564C36B-V | 1564C36B-ae | 1564C36B-ak
11 | 20F92DB3- | Suministro e instalación de tablero General de Distribución (TGD) según diagrama unifilar | un | 1 | 4780490 | 136609.9375 | 715829.2444 | 5632929.1819 | 4780490 | 136609.9375 | 715829.2444 | 5632929.1819 | 4611552 | 20F92DB3-V | 20F92DB3-ae | 20F92DB3-ak
12 | 182BF30B- | Suministro e instalación de tablero trifásico 18 circuitos con espacio para totalizador TWC | un | 1 | 426100 | 8560.4562 | 72087.3887 | 506747.8449 | 426100 | 8560.4562 | 72087.3887 | 506747.8449 | 4239877 | 182BF30B-V | 182BF30B-ae | 182BF30B-ak
13 | 12A5B4D1- | Suministro e instalación de interruptor automático 1x20A enchufable | un | 12 | 15300 | 1879.4019 | 5444.389 | 22623.7908 | 183600 | 22552.8225 | 65332.6676 | 271485.4901 | 7461206 | 12A5B4D1-V | 12A5B4D1-ae | 12A5B4D1-ak
14 | 34F286E3- | Suministro e instalación de interruptor automático 3x40A en caja moldeada | un | 1 | 286700 | 3195.1456 | 40832.9173 | 330728.0629 | 286700 | 3195.1456 | 40832.9173 | 330728.0629 | 1477100 | 34F286E3-V | 34F286E3-ae | 34F286E3-ak
15 | 2CE82924- | Suministro e instalación de acometida 3#1/0(F)+1#1/0(N)+1#6(T) de cobre | ml | 3 | 181548.98 | 3703.575 | 48999.5007 | 234252.0557 | 544646.94 | 11110.725 | 146998.5021 | 702756.1671 | 1477100 | 2CE82924-V | 2CE82924-ae | 2CE82924-ak
16 | 165F5D86- | Acometida 3#8(F)+1#8(N)+1#10(T) de cobre | ml | 7 | 32975.75 | 4467.0312 | 15244.2891 | 52687.0704 | 230830.25 | 31269.2188 | 106710.0238 | 368809.4925 | 4660068 | 165F5D86-V | 165F5D86-ae | 165F5D86-ak
17 | 165F5D87- | Suministro e instalación de alimentador 3#8(F)+1#8(T) de cobre sin bornas | ml | 8 | 27380 | 4467.0312 | 14064.6715 | 45911.7027 | 219040 | 35736.25 | 112517.372 | 367293.622 | 8267769 | 165F5D87-V | 165F5D87-ae | 165F5D87-ak
18 | 165F5D88- | Suministro e instalación de acometida 3#8(F)+1#10(N)+1#10(T) de cobre | ml | 12 | 31851.5 | 4467.0312 | 15244.2891 | 51562.8204 | 382218 | 53604.375 | 182931.4693 | 618753.8443 | 9971146 | 165F5D88-V | 165F5D88-ae | 165F5D88-ak
19 | 30D57FC1- | Suministro e instalación de alimentador 3#10(F)+1#12(N)+1#12(T) de cobre | ml | 25 | 23530 | 622.9478 | 9981.3798 | 34134.3276 | 588250 | 15573.6953 | 249534.4943 | 853358.1896 | 2587463 | 30D57FC1-V | 30D57FC1-ae | 30D57FC1-ak
20 | 2A75A7A- | Suministro e instalación de alimentador 1#12(F)+1#12(N)+1#12(T) de cobre | ml | 8 | 9664 | 622.9478 | 4083.2917 | 14370.2395 | 77312 | 4983.5825 | 32666.3338 | 114961.9163 | 2189194 | 2A75A7A-V | 2A75A7A-ae | 2A75A7A-ak
21 | 2A75A7B- | Suministro e instalación de alimentador 1#10(F)+1#10(N)+1#12(T) de cobre | ml | 12 | 14122.5 | 1689.35 | 4536.9908 | 20348.8408 | 169470 | 20272.2 | 54443.8897 | 244186.0897 | 5461042 | 2A75A7B-V | 2A75A7B-ae | 2A75A7B-ak
22 | 307EA178- | Suministro e instalación de tubería 1Ø1" PVC tipo A (T-BAP), incluye regata para instalación en piso. Incluye tuberías PVC tipo A y demás accesorios para su correcta instalación, funcionamiento y señalización. | ml | 12 | 5539.5 | 281.135 | 4536.9908 | 10357.6258 | 66474 | 3373.6195 | 54443.8897 | 124291.5092 | 6462314 | 307EA178-V | 307EA178-ae | 307EA178-ak
23 | 20D1A895- | Suministro e instalación de tubería EMT 3/4" | ml | 85 | 15759.65 | 1591.8875 | 15425.7687 | 32777.3062 | 1339570.25 | 135310.4375 | 1311190.3429 | 2786071.0304 | 6045800 | 20D1A895-V | 20D1A895-ae | 20D1A895-ak
24 | 97DEC52- | Suministro e instalación de canaleta metálica 10x5 cm con separador. Incluye canaleta y demás accesorios para su correcta instalación, fincionamiento y señalización. | ml | 15 | 60716.25 | 1421.3281 | 16333.1669 | 78470.745 | 910743.75 | 21319.9219 | 244997.5035 | 1177061.1754 | 1902166 | 97DEC52-V | 97DEC52-ae | 97DEC52-ak
25 | 140743BF- | Suministro e instalación de salida tomacorriente doble monofásica extractor. Incluye caja 5800, conectores, cable #12 AWG de cobre, tubería PVC SCH40. | un | 7 | 90621.8 | 1749.8638 | 34228.898 | 126600.5618 | 634352.6 | 12249.0463 | 239602.2861 | 886203.9324 | 7075536 | 140743BF-V | 140743BF-ae | 140743BF-ak
26 | 1C70FA60- | Suministro e instalación de salida tomacorriente doble monofásica extractor. Incluye caja 5800, conectores, cable #12 AWG de cobre, tubería SCH 40 y demás accesorios para su correcta instalación, fincionamiento y señalización. (sin aparato) | un | 9 | 90260.8 | 2583.006 | 31506.7035 | 124350.5095 | 812347.2 | 23247.0538 | 283560.3317 | 1119154.5856 | 1004899 | 1C70FA60-V | 1C70FA60-ae | 1C70FA60-ak
27 | 31B2542C- | Suministro e instalación de tomacorriente doble monofásica polo a tierra. Incluye caja de conexión, cable #12 AWG de cobre, tubería PVC 4 metros y demás accesorios para su correcta instalación, fincionamiento y señalización. | un | 1 | 66316.3 | 2583.006 | 31506.7035 | 100406.0095 | 66316.3 | 2583.006 | 31506.7035 | 100406.0095 | 3460662 | 31B2542C-V | 31B2542C-ae | 31B2542C-ak
28 | 3AB56E40- | Suministro e instalación de tomacorriente doble monofásica polo a tierra. Incluye caja de conexión, cable #12 AWG de cobre, tubería SCH 40 y demás accesorios para su correcta instalación, fincionamiento y señalización. (sin aparato) | un | 25 | 90460.8 | 2583.006 | 31506.7035 | 124550.5095 | 2261520 | 64575.1495 | 787667.5882 | 3113762.7377 | 7887288 | 3AB56E40-V | 3AB56E40-ae | 3AB56E40-ak
29 | 31B25428- | Suministro e instalación de tomacorriente doble monofásica polo a tierra GFCI. Incluye caja de conexión, cable #12 AWG de cobre, tubería PVC. y demás accesorios para su correcta instalación, fincionamiento y señalización. (sin aparato) | un | 12 | #N/A | #N/A | #N/A | #N/A | #N/A | #N/A | #N/A | #N/A | 3388485 | 31B25428-V | 31B25428-ae | 31B25428-ak
30 | 3AB56E40- | Suministro e instalación de Suministro e instalación de tomacorriente doble monofásica polo a tierra GFCI. Incluye caja de conexión, cable #12 AWG de cobre, tubería SCH 40 y demás accesorios para su correcta instalación, fincionamiento y señalización. (sin aparato) | un | 9 | 90460.8 | 2583.006 | 31506.7035 | 124550.5095 | 814147.2 | 23247.0538 | 283560.3317 | 1120954.5856 | 9103917 | 3AB56E40-V | 3AB56E40-ae | 3AB56E40-ak
31 | 1986EAB3- | Suministro e instalación de salida interruptor sencillo. Incluye interruptor. Incluye caja de conexión, cable #12 AWG de cobre, tubería PVC tipo A y demás accesorios para su correcta instalación, fincionamiento y señalización. (sin aparato) | un | 1 | 49073.1333 | 3273.1156 | 22684.954 | 75031.203 | 49073.1333 | 3273.1156 | 22684.954 | 75031.203 | 5251106 | 1986EAB3-V | 1986EAB3-ae | 1986EAB3-ak
32 | 1BB7370- | Suministro e instalación de salida interruptor sencillo. Incluye interruptor. Incluye caja de conexión, cable #12 AWG de cobre, tubería SCH 40 y demás accesorios para su correcta instalación, fincionamiento y señalización. (sin aparato) | un | 1 | 53439.8 | 3273.1156 | 22684.954 | 79397.8697 | 53439.8 | 3273.1156 | 22684.954 | 79397.8697 | 5251106 | 1BB7370-V | 1BB7370-ae | 1BB7370-ak
33 | 2A7256AD- | Suministro e instalación de salida interruptor doble. Incluye interruptor. Incluye caja de conexión, cable #12 AWG de cobre, tubería SCH 40 y demás accesorios para su correcta instalación, fincionamiento y señalización. ( sin aparato) | un | 1 | 66659.8 | 3273.1156 | 25407.1485 | 95340.0641 | 66659.8 | 3273.1156 | 25407.1485 | 95340.0641 | 5251106 | 2A7256AD-V | 2A7256AD-ae | 2A7256AD-ak
34 | C8A8E96- | Suministro e instalación de salida para roseta. Incluye roseta de 4"en porcelana. Incluye caja de conexión, cable #12 AWG de cobre, tubería PVC tipo A y demás accesorios para su correcta instalación, fincionamiento y señalización. | un | 2 | 49449.1333 | 3273.1156 | 27221.9448 | 79944.1938 | 98898.2667 | 6546.2312 | 54443.8897 | 159888.3876 | 3177554 | C8A8E96-V | C8A8E96-ae | C8A8E96-ak
35 | E769842- | Suministro e instalación de salida para lámpara LED EMERGENCIA 48 PCS 2,8 W Sylvania. Incluye caja de conexión, cable #12 AWG de cobre, tubería PVC tipo A y demás accesorios para su correcta instalación, fincionamiento y señalización. | un | 2 | 113295.1333 | 1749.8638 | 36043.6943 | 151088.6914 | 226590.2667 | 3499.7275 | 72087.3887 | 302177.3829 | 3177554 | E769842-V | E769842-ae | E769842-ak
36 | E769842- | Suministro e instalación de salida para lámpara LED EMERGENCIA R2 2 W Sylvania. Incluye tubería SCH 40, cable #12 AWG de cobre | un | 4 | 113295.1333 | 1749.8638 | 36043.6943 | 151088.6914 | 453180.5333 | 6999.455 | 144174.7773 | 604354.7657 | 7749340 | E769842-V | E769842-ae | E769842-ak
37 | E769842- | Suministro e instalación de Suministro e instalación de salida para lámpara LED EMERGENCIA R3 DESIGN 2 W Sylvania. Incluye caja de conexión, cable #12 AWG de cobre, tubería SCH 40 y demás accesorios para su correcta instalación, fincionamiento y señalización. | un | 8 | 113295.1333 | 1749.8638 | 36043.6943 | 151088.6914 | 906361.0667 | 13998.9101 | 288349.5547 | 1208709.5314 | 8543190 | E769842-V | E769842-ae | E769842-ak
38 | 1D88FCEF- | Suministro e instalación de salida luminaria lineal 20 W. Incluye caja de conexión, cable #12 AWG de cobre, tubería SCH 40 y demás accesorios para su correcta instalación, fincionamiento y señalización. | un | 9 | 65468.4667 | 1749.8638 | 31506.7035 | 98725.034 | 589216.2 | 15748.7738 | 283560.3317 | 888525.3056 | 6826885 | 1D88FCEF-V | 1D88FCEF-ae | 1D88FCEF-ak
39 | C1D1F7D- | Suministro e instalación de Salida aplique. Incluye caja de conexión, cable #12 AWG de cobre, tubería SCH 40 y demás accesorios para su correcta instalación, fincionamiento y señalización. | un | 2 | 62501.8 | 1749.8638 | 31506.7035 | 95758.3673 | 125003.6 | 3499.7275 | 63013.4071 | 191516.7346 | 5866256 | C1D1F7D-V | C1D1F7D-ae | C1D1F7D-ak
40 | 3033662F- | Suministro e instalación de salida luminaria hermética. Incluye caja de conexión, cable #12 AWG de cobre, tubería PVC tipo A y demás accesorios para su correcta instalación, fincionamiento y señalización. | un | 8 | 70711.8 | 1749.8638 | 36043.6943 | 108505.3581 | 565694.4 | 13998.9101 | 288349.5547 | 868042.8647 | 4918703 | 3033662F-V | 3033662F-ae | 3033662F-ak
41 | 14D86AED- | Suministro e instalación de salida luminaria hermética. Incluye caja de conexión, cable #12 AWG de cobre, tubería SCH 40 y demás accesorios para su correcta instalación, fincionamiento y señalización. | un | 5 | 78185.1333 | 1749.8638 | 36043.6943 | 115978.6914 | 390925.6667 | 8749.3188 | 180218.4717 | 579893.4571 | 7660168 | 14D86AED-V | 14D86AED-ae | 14D86AED-ak
42 | 23A642FA- | Suministro e instalación de salida luminaria panel led en techo. Incluye caja de conexión, cable #12 AWG de cobre, tubería PVC tipo A y demás accesorios para su correcta instalación, fincionamiento y señalización. | un | 15 | 68925.1333 | 1749.8638 | 36043.6943 | 106718.6914 | 1033877 | 26247.9564 | 540655.415 | 1600780.3714 | 6511735 | 23A642FA-V | 23A642FA-ae | 23A642FA-ak
43 | 229CF12D- | Suministro e instalación de salida luminaria panel led en techo. Incluye caja de conexión, cable #12 AWG de cobre, tubería SCH 40 y demás accesorios para su correcta instalación, fincionamiento y señalización. | un | 29 | 74818.4667 | 1749.8638 | 36043.6943 | 112612.0248 | 2169735.5333 | 50746.049 | 1045267.1357 | 3265748.718 | 7175940 | 229CF12D-V | 229CF12D-ae | 229CF12D-ak
44 | CF5A4DF- | Suministro e instalación de salida iluminación espejo. Incluye caja de conexión, cable #12 AWG de cobre, tubería PVC tipo A y demás accesorios para su correcta instalación, fincionamiento y señalización. | un | 11 | 67235.1333 | 1749.8638 | 36043.6943 | 105028.6914 | 739586.4667 | 19248.5014 | 396480.6377 | 1155315.6057 | 1940529 | CF5A4DF-V | CF5A4DF-ae | CF5A4DF-ak
45 | 377C8D31- | Suministro e instalación de salida iluminación espejo. Incluye caja de conexión, cable #12 AWG de cobre, tubería SCH 40 y demás accesorios para su correcta instalación, fincionamiento y señalización. | un | 9 | 71761.8 | 1749.8638 | 36043.6943 | 109555.3581 | 645856.2 | 15748.7738 | 324393.249 | 985998.2228 | 5692492 | 377C8D31-V | 377C8D31-ae | 377C8D31-ak
46 | 11FC98CD- | Suministro e instalación de salida sensor de presencia. Incluye caja de conexión, cable #12 AWG de cobre, tubería PVC tipo A y demás accesorios para su correcta instalación, fincionamiento y señalización. (sin aparato) | un | 11 | 67325.1333 | 1749.8638 | 36043.6943 | 105118.6914 | 740576.4667 | 19248.5014 | 396480.6377 | 1156305.6057 | 1063125 | 11FC98CD-V | 11FC98CD-ae | 11FC98CD-ak
47 | 16B7AF49- | Suministro e instalación de salida sensor de presencia. Incluye caja de conexión, cable #12 AWG de cobre, tubería SCH 40 y demás accesorios para su correcta instalación, fincionamiento y señalización. | un | 10 | 71851.8 | 1749.8638 | 36043.6943 | 109645.3581 | 718518 | 17498.6376 | 360436.9433 | 1096453.5809 | 3695328 | 16B7AF49-V | 16B7AF49-ae | 16B7AF49-ak
48 | 2E5A15E7- | Suministro e instalación de alimentador 1#12(F)+1#12(N)+1#12(T) de cobre entre tomacorriente secador de manos *. Incluye cable #12 AWG de cobre y demás accesorios para su correcta instalación, fincionamiento y señalización. | ml | 114 | 10164 | 484.0637 | 4536.9908 | 15185.0546 | 1158696 | 55183.2675 | 517216.9519 | 1731096.2194 | 2602015 | 2E5A15E7-V | 2E5A15E7-ae | 2E5A15E7-ak
49 | 185615BA- | Suministro e instalación de tomacorriente doble monofásica polo a tierra. Incluye aparato y demás accesorios para su correcta instalación, fincionamiento y señalización. | un | 1 | 9100 | 484.0637 | 5444.389 | 15028.4527 | 9100 | 484.0637 | 5444.389 | 15028.4527 | 5129404 | 185615BA-V | 185615BA-ae | 185615BA-ak
50 | 20D6EE03- | Suministro e instalación de tomacorriente doble monofásica polo a tierra GFCI. Incluye aparato y demás accesorios para su correcta instalación, fincionamiento y señalización. | un | 13 | 59000 | 484.0637 | 5898.088 | 65382.1518 | 767000 | 6292.8287 | 76675.1446 | 849967.9734 | 1850443 | 20D6EE03-V | 20D6EE03-ae | 20D6EE03-ak
51 | 107EDD33- | Suministro e instalación de interruptor sencillo. Incluye aparato y demás accesorios para su correcta instalación, fincionamiento y señalización. | un | 1 | 7820 | 484.0637 | 4536.9908 | 12841.0546 | 7820 | 484.0637 | 4536.9908 | 12841.0546 | 3687146 | 107EDD33-V | 107EDD33-ae | 107EDD33-ak
52 | 33B4D718- | Suministro e instalación de interruptor doble. Incluye aparato y demás accesorios para su correcta instalación, fincionamiento y señalización. | un | 9 | 12712 | 484.0637 | 5444.389 | 18640.4527 | 114408 | 4356.5737 | 48999.5007 | 167764.0745 | 6873848 | 33B4D718-V | 33B4D718-ae | 33B4D718-ak
53 | 145A0ECD- | Suministro e instalación de roseta de 4" de porcelana. Incluye roseta de 4" de porcelana y demás accesorios para su correcta instalación, fincionamiento y señalización. | un | 2 | 6100 | 484.0637 | 4990.6899 | 11574.7536 | 12200 | 968.1275 | 9981.3798 | 23149.5073 | 5023742 | 145A0ECD-V | 145A0ECD-ae | 145A0ECD-ak
54 | E82DB5E- | Suministro e instalación de lámpara LED EMERGENCIA 48 PCS 2,8 W Sylvania. Incluye tapa salida de cordón, cable 3#16 AWG de cobre | un | 5 | 86820 | 484.0637 | 7259.1853 | 94563.249 | 434100 | 2420.3187 | 36295.9264 | 472816.2452 | 632443 | E82DB5E-V | E82DB5E-ae | E82DB5E-ak
55 | 12F23555- | Suministro e instalación de lámpara LED EMERGENCIA R2 2 W Sylvania. Incluye tapa salida de cordón, prensaestopa, cable 3#16 AWG de cobre y demás elementos para su correcta instalación y fincionamiento. | un | 4 | 91850 | 484.0637 | 7259.1853 | 99593.249 | 367400 | 1936.255 | 29036.7412 | 398372.9962 | 6668727 | 12F23555-V | 12F23555-ae | 12F23555-ak
56 | 6E73529- | Suministro e instalación de lámpara LED EMERGENCIA R3 DESIGN 2 W Sylvania. Incluye tapa salida de cordón, prensaestopa, cable 3#16 AWG de cobre y demás elementos para su correcta instalación y fincionamiento. | un | 15 | 87540 | 484.0637 | 7259.1853 | 95283.249 | 1313100 | 7260.9562 | 108887.7793 | 1429248.7356 | 6569088 | 6E73529-V | 6E73529-ae | 6E73529-ak
57 | 2F3E06D5- | Suministro e instalación de luminaria lineal LED LINEAL MINI CONTINUUM 20 W Sylvania. Incluye tapa salida de cordón, prensaestopa, cable 3#16 AWG de cobre y demás elementos para su correcta instalación y fincionamiento. | un | 9 | 159310 | 622.1356 | 14518.3706 | 174450.5062 | 1433790 | 5599.2206 | 130665.3352 | 1570054.5558 | 5682663 | 2F3E06D5-V | 2F3E06D5-ae | 2F3E06D5-ak
58 | EC64CDE- | Suministro e instalación de luminaria hermética LED ECO PROOF 36 W, 6500 °K Sylvania. Incluye tapa salida de cordón, prensaestopa, cable 3#16 AWG de cobre y demás elementos para su correcta instalación y fincionamiento. | un | 2 | 84630 | 2002.8544 | 10888.7779 | 97521.6323 | 169260 | 4005.7087 | 21777.5559 | 195043.2646 | 6519532 | EC64CDE-V | EC64CDE-ae | EC64CDE-ak
59 | 278E96BB- | Suministro e instalación de luminaria LED PANEL SOBREPONER RD 24 W, 6500 °K Sylvania. Incluye tapa salida de cordón, prensaestopa, cable 3#16 AWG de cobre y demás elementos para su correcta instalación y fincionamiento. | un | 15 | 45690 | 622.1356 | 9073.9816 | 55386.1172 | 685350 | 9332.0344 | 136109.7242 | 830791.7585 | 4622616 | 278E96BB-V | 278E96BB-ae | 278E96BB-ak
60 | 3ABE3B01- | Suministro e instalación de tapa tipo intemperie para toma GFCI. Incluye tapa tipo intemperie y demás accesorios para su correcta instalación, fincionamiento y señalización. | un | 1 | 8600 | 95.8381 | 907.3982 | 9603.2363 | 8600 | 95.8381 | 907.3982 | 9603.2363 | 7324033 | 3ABE3B01-V | 3ABE3B01-ae | 3ABE3B01-ak
61 | 663ACA1- | Suministro e instalación de caja 30x30 cm puesta a tierra con tapa y marco | un | 1 | 132620 | 9291.425 | 40832.9173 | 182744.3423 | 132620 | 9291.425 | 40832.9173 | 182744.3423 | 5336323 | 663ACA1-V | 663ACA1-ae | 663ACA1-ak
62 | 2895E0B2- | Suministro e instalación de varilla de puesta a tierra 5/8"x8' de cobre. Incluye soldadura cadweld 90 gr, molde y demás accesorios para su correcta instalación, fincionamiento y señalización. | un | 1 | 340579.99 | 3687.3312 | 36295.9264 | 380563.2477 | 340579.99 | 3687.3312 | 36295.9264 | 380563.2477 | 4658816 | 2895E0B2-V | 2895E0B2-ae | 2895E0B2-ak
63 | 2218AB07- | Suministro e instalación de rack. Incluye gabinete y demás accesorios para su correcta instalación, fincionamiento y señalización. | un | 1 | 1028258.6 | 18160.5125 | 188535.7569 | 1234954.8694 | 1028258.6 | 18160.5125 | 188535.7569 | 1234954.8694 | 7675094 | 2218AB07-V | 2218AB07-ae | 2218AB07-ak
64 | 27BF3440- | Suministro e instalación de tubería EMT 2" | ml | 1 | 44243.4 | 1908.6406 | 47940.7633 | 94092.8039 | 44243.4 | 1908.6406 | 47940.7633 | 94092.8039 | 7288323 | 27BF3440-V | 27BF3440-ae | 27BF3440-ak
65 | 104A3C67- | Suministro e instalación de salida doble voz y datos en canaleta. Incluye tubería EMT 3/4" caja de conexión, cable UTP cat. 6A, toma doble para datos cat 6A y demás accesrios para su correcta instalación, funcionamiento y señalización. | un | 4 | 68034.65 | 2583.006 | 47940.7633 | 118558.4193 | 272138.6 | 10332.0239 | 191763.0531 | 474233.677 | 6490432 | 104A3C67-V | 104A3C67-ae | 104A3C67-ak
66 | 937EEB2- | Suministro e instalación de salida doble voz y datos con tubería. Incluye toma doble cat. 6A. Incluye caja de conexión, cable UTP cat. 6A, toma doble para datos cat 6A y demás accesrios para su correcta instalación, funcionamiento y señalización. | un | 6 | 74204.65 | 2583.006 | 47940.7633 | 124728.4193 | 445227.9 | 15498.0359 | 287644.5796 | 748370.5155 | 7791000 | 937EEB2-V | 937EEB2-ae | 937EEB2-ak
67 | 3A4A8F88- | Suministro e instalación de tubería PVC SCH40 1". | ml | 18 | 7182 | 42.4699 | 9981.3798 | 17205.8497 | 129276 | 764.4586 | 179664.8359 | 309705.2945 | 9790031 | 3A4A8F88-V | 3A4A8F88-ae | 3A4A8F88-ak
68 | 339E8F9E- | Suministro e instalación de cable UTP cat 6A. Incluye cable UTP cat 6A y demas accesorios para su correcta instalación, funcionamiento y señalización. | ml | 80 | 2347 | 607.5162 | 2722.1945 | 5676.7107 | 187760 | 48601.3 | 217775.5587 | 454136.8587 | 7163076 | 339E8F9E-V | 339E8F9E-ae | 339E8F9E-ak
69 | 2F9A9059- | Suministro e instalación de tubería PVC SCH40 1-1/4" | ml | 8 | 10463 | 42.4699 | 14518.3706 | 25023.8405 | 83704 | 339.7594 | 116146.9646 | 200190.724 | 6897236 | 2F9A9059-V | 2F9A9059-ae | 2F9A9059-ak
70 | 25DF6E95- | Suministro e instalación de cable HDMI L=10m. | un | 8 | 45215 | 42.4699 | 7259.1853 | 52516.6552 | 361720 | 339.7594 | 58073.4823 | 420133.2417 | 4996182 | 25DF6E95-V | 25DF6E95-ae | 25DF6E95-ak
71 | 378AC041- | Suministro e instalación de salida con cable HDMI | un | 1 | 56330 | 2171.7894 | 22684.954 | 81186.7434 | 56330 | 2171.7894 | 22684.954 | 81186.7434 | 8093942 | 378AC041-V | 378AC041-ae | 378AC041-ak
72 | 39B9C89B- | Suministro e instalación de caja para amplificador TDT. Incluye caja de 0,50x0,50m fondo de madera y demas accesorios para su correcta instalación, funcionamiento y señalización. | un | 1 | 165630 | 4187.328 | 72591.8529 | 242409.1809 | 165630 | 4187.328 | 72591.8529 | 242409.1809 | 9618949 | 39B9C89B-V | 39B9C89B-ae | 39B9C89B-ak
73 | 9AF4241- | Suministro e instalación de mástil para antena de TV 1-1/4" IMC. Incluye tubo IMC 1-1/4" y demas accesorios para su correcta instalación, funcionamiento y señalización. | un | 1 | 149460 | 13716.957 | 36295.9264 | 199472.8834 | 149460 | 13716.957 | 36295.9264 | 199472.8834 | 9948305 | 9AF4241-V | 9AF4241-ae | 9AF4241-ak
74 | 20D1A895- | Suministro e instalación de tubería EMT 3/4" | ml | 2 | 15759.65 | 1591.8875 | 15425.7687 | 32777.3062 | 31519.3 | 3183.775 | 30851.5375 | 65554.6125 |  | 20D1A895-V | 20D1A895-ae | 20D1A895-ak
75 | 1213F85F- | Suministro e instalación de antena multicanal para TDT. Incluye antena multicanal y demas accesorios para su correcta instalación, funcionamiento y señalización. | un | 1 | 91700 | 5198 | 19962.7595 | 116860.7595 | 91700 | 5198 | 19962.7595 | 116860.7595 | 7292012 | 1213F85F-V | 1213F85F-ae | 1213F85F-ak
76 | 20FAFD0A- | Suministro e instalación de amplificador para TV. Incluye amplificador para TV TDT y demas accesorios para su correcta instalación, funcionamiento y señalización. | un | 1 | 80630 | 3151.2875 | 18147.9632 | 101929.2507 | 80630 | 3151.2875 | 18147.9632 | 101929.2507 | 5964993 | 20FAFD0A-V | 20FAFD0A-ae | 20FAFD0A-ak
77 | 3326CB28- | Suministro e instalación de salida para TV. Incluye tubería SCH 40, cable coaxial y demas accesorios para su correcta instalación, funcionamiento y señalización. | un | 9 | 59833.3333 | 1689.35 | 31758.9356 | 93281.619 | 538500 | 15204.15 | 285830.4208 | 839534.5708 | 8580222 | 3326CB28-V | 3326CB28-ae | 3326CB28-ak
78 | 3A2ACF82- | Suministro e instalación de toma coaxial para TV. Incluye tomacoaxial y demas accesorios para su correcta instalación, funcionamiento y señalización. | un | 9 | 11860 | 484.0637 | 5444.389 | 17788.4527 | 106740 | 4356.5737 | 48999.5007 | 160096.0745 | 3885829 | 3A2ACF82-V | 3A2ACF82-ae | 3A2ACF82-ak
79 | 15F46B82- | Suministro e instalación de tubería EMT 1" | ml | 2 | 18934 | 1908.6406 | 24398.8575 | 45241.4981 | 37868 | 3817.2812 | 48797.715 | 90482.9963 | 6028642 | 15F46B82-V | 15F46B82-ae | 15F46B82-ak
80 | 3141EA9A- | Suministro e instalación de salida para CCTV. Incluye tubería SCH 40, cable UTP cat 6A y demas accesorios para su correcta instalación, funcionamiento y señalización. | un | 4 | 125403.6667 | 1689.35 | 45369.9081 | 172462.9247 | 501614.6667 | 6757.4 | 181479.6322 | 689851.6989 | 9910487 | 3141EA9A-V | 3141EA9A-ae | 3141EA9A-ak
81 | 16597CEC- | Suministro e instalación de tubería EMT 1-1/4" | ml | 2 | 35389.7 | 1908.6406 | 38866.7817 | 76165.1223 | 70779.4 | 3817.2812 | 77733.5633 | 152330.2446 | 9760613 | 16597CEC-V | 16597CEC-ae | 16597CEC-ak
82 | 2F9A9059- | Suministro e instalación de tubería PVC SCH40 1-1/4" | ml | 8 | 10463 | 42.4699 | 14518.3706 | 25023.8405 | 83704 | 339.7594 | 116146.9646 | 200190.724 | 5945355 | 2F9A9059-V | 2F9A9059-ae | 2F9A9059-ak
83 | 339E8F9E- | Suministro e instalación de cable UTP cat 6A. Incluye cable UTP cat 6A y demas accesorios para su correcta instalación, funcionamiento y señalización. | ml | 74 | 2347 | 607.5162 | 2722.1945 | 5676.7107 | 173678 | 44956.2025 | 201442.3918 | 420076.5943 | 5897564 | 339E8F9E-V | 339E8F9E-ae | 339E8F9E-ak
84 | 1B56132A- | Suministro e instalación de salida Iluminación. Incliye tubería EMT, accesorios, caja de conexiones, cableado, señalización y demás elementos para su puesta en servicio. | un | 4 | 117217.25 | 3076.8911 | 45369.9081 | 165664.0492 | 468869 | 12307.5645 | 181479.6322 | 662656.1967 | 4943762 | 1B56132A-V | 1B56132A-ae | 1B56132A-ak
85 | 184F8D74- | Suministro e instalación de salida para Lámpara emergencia. Incliye tubería EMT, accesorios, caja de conexiones, cableado, señalización y demás elementos para su puesta en servicio. | un | 5 | 190492.5 | 3149.988 | 48092.1025 | 241734.5905 | 952462.5 | 15749.94 | 240460.5127 | 1208672.9527 | 2629089 | 184F8D74-V | 184F8D74-ae | 184F8D74-ak
86 | 1ABE22FC- | Suministro e instalación de salida para Tomacorriente doble monofásica. Incliye tubería EMT, accesorios, caja de conexiones, cableado, señalización y demás elementos para su puesta en servicio. | un | 6 | 136068 | 2943.7794 | 40832.9173 | 179844.6966 | 816408 | 17662.6763 | 244997.5035 | 1079068.1798 | 5118514 | 1ABE22FC-V | 1ABE22FC-ae | 1ABE22FC-ak
87 | 3889CEFB- | Suministro e instalación de salida para Tomacorriente GFCI. Incliye tubería EMT, accesorios, caja de conexiones, cableado, señalización y demás elementos para su puesta en servicio. | un | 4 | 185968 | 2943.7794 | 40832.9173 | 229744.6966 | 743872 | 11775.1175 | 163331.669 | 918978.7865 | 7735492 | 3889CEFB-V | 3889CEFB-ae | 3889CEFB-ak
88 | 1F3CEE8- | Suministro e instalación de salida para Toma bifásica. Incliye tubería EMT, accesorios, caja de conexiones, cableado, señalización y demás elementos para su puesta en servicio. | un | 5 | 199962.5 | 3076.8911 | 45369.9081 | 248409.2992 | 999812.5 | 15384.4556 | 226849.5403 | 1242046.4959 | 9923030 | 1F3CEE8-V | 1F3CEE8-ae | 1F3CEE8-ak
89 | 5DB0FA8- | Suministro e instalación de salida para Toma trifásica. Incliye tubería EMT, accesorios, caja de conexiones, cableado, señalización y demás elementos para su puesta en servicio. | un | 6 | 244230.5 | 3076.8911 | 45369.9081 | 292677.2992 | 1465383 | 18461.3467 | 272219.4483 | 1756063.7951 | 7044594 | 5DB0FA8-V | 5DB0FA8-ae | 5DB0FA8-ak
90 | 1CF87BDE- | Planta de emergencia 75KvA | un | 1 | 57834000 | 457099.125 | 811613.7028 | 59102712.8278 | 57834000 | 457099.125 | 811613.7028 | 59102712.8278 | 4592277 | 1CF87BDE-V | 1CF87BDE-ae | 1CF87BDE-ak
91 | 33C6702C- | Suministro e instalación de cable de aluminio 3x2 ACSR | ml | 60 | 14056.875 | 11208.1875 | 36295.9264 | 61560.9889 | 843412.5 | 672491.25 | 2177755.5868 | 3693659.3368 | 5377030 | 33C6702C-V | 33C6702C-ae | 33C6702C-ak
92 | 10A52BD2- | Suministro e instalación de estructura trifásica tangencial en bandera LA 202 | un | 1 | 2830621.6 | 197036.6875 | 1270357.4256 | 4298015.7131 | 2830621.6 | 197036.6875 | 1270357.4256 | 4298015.7131 | 5377031 | 10A52BD2-V | 10A52BD2-ae | 10A52BD2-ak
93 | 2E394109- | Suministro e instalación de estructura trifásica en retensión final de circuito 15 kV LA 211 | un | 1 | 5874610.1 | 229361.75 | 2268495.4029 | 8372467.2529 | 5874610.1 | 229361.75 | 2268495.4029 | 8372467.2529 | 7341571 | 2E394109-V | 2E394109-ae | 2E394109-ak
94 | 5ABED62- | Suministro e instalación de poste de concreto 12 m 510 kg. Incluye transporte izaje, excavación y cimentación. | un | 2 | 1561525 | 9634.6554 | 362959.2645 | 1934118.9199 | 3123050 | 19269.3109 | 725918.5289 | 3868237.8398 | 2242753 | 5ABED62-V | 5ABED62-ae | 5ABED62-ak
95 | 367010D- | Suministro e instalación de poste de concreto 12 m 1050 kg. Incluye transporte izaje, excavación y cimentación. | un | 3 | 2417373 | 9634.6554 | 408329.1725 | 2835336.828 | 7252119 | 28903.9663 | 1224987.5176 | 8506010.4839 | 5002548 | 367010D-V | 367010D-ae | 367010D-ak
96 | 22B31E24- | Suministro e instalación de poste de Estrutura CTU510-2 para transformador en H. Incluye postes, vigas, crucetas, cortacircuitos, pararrayos y herrajes. | un | 4 | 6238389.6 | 206782.9375 | 2268495.4029 | 8713667.9404 | 24953558.4 | 827131.75 | 9073981.6116 | 34854671.7616 | 8310090 | 22B31E24-V | 22B31E24-ae | 22B31E24-ak
97 | 38EC7547- | Suministro e instalación de interruptor automático 2x20A 2x30A enchufable | un | 1 | 55335 | 1879.4019 | 10888.7779 | 68103.1798 | 55335 | 1879.4019 | 10888.7779 | 68103.1798 | 8265874 | 38EC7547-V | 38EC7547-ae | 38EC7547-ak
98 | B7C2560- | Suministro e instalación de interruptor automático 3x20A enchufable | un | 1 | 86870 | 1879.4019 | 16333.1669 | 105082.5688 | 86870 | 1879.4019 | 16333.1669 | 105082.5688 | 2652400 | B7C2560-V | B7C2560-ae | B7C2560-ak
99 | 2FE2D2E5- | Caja de paso 20x20 | un | 1 | 47022 | 2391.08 | 22684.954 | 72098.034 | 47022 | 2391.08 | 22684.954 | 72098.034 | 8133646 | 2FE2D2E5-V | 2FE2D2E5-ae | 2FE2D2E5-ak
100 | 27452C3D- | Suministro e instalación de DPS TIPO 2, 3P, 40kA 8/20. | un | 2 | 255850 | 2233.5156 | 47083.8115 | 305167.3272 | 511700 | 4467.0312 | 94167.6231 | 610334.6543 | 9346400 | 27452C3D-V | 27452C3D-ae | 27452C3D-ak
101 | 23AB3C8A- | Suministro e instalación de 1Ø4" IMC. Incluye tubería, capacete, uniones, cinta de señalización, cinta de acero inoxidable y demás elementos para su correta instalación. | ml | 6 | 375621 | 23017.3937 | 116448.3683 | 515086.762 | 2253726 | 138104.3625 | 698690.2096 | 3090520.5721 | 5591060 | 23AB3C8A-V | 23AB3C8A-ae | 23AB3C8A-ak
102 | 142983C3- | Suministro e instalación de ductos 7Ø2" PVC redes de BT. Incluye tubería, campanas terminales, tapones, cinta de señalización, excavación y retiro de escombros. | ml | 2 | 294232.75 | 14099.575 | 93864.3071 | 402196.6321 | 588465.5 | 28199.15 | 187728.6142 | 804393.2642 | 3327925 | 142983C3-V | 142983C3-ae | 142983C3-ak
103 | 21675DF7- | Suministro e instalación de ductos 6Ø2" PVC redes de BT. Incluye tubería, campanas terminales, tapones, cinta de señalización, excavación y retiro de escombros. | ml | 2 | 249771.9 | 23017.3937 | 116448.3683 | 389237.662 | 499543.8 | 46034.7875 | 232896.7365 | 778475.324 | 7311105 | 21675DF7-V | 21675DF7-ae | 21675DF7-ak
104 | 113637DF- | Suministro e instalación de coraza Liquid Tide Ø2". Incluye coraza, terminales, elementos de soporte y señalización | ml | 1 | 34856.3 | 2653.0917 | 18147.9632 | 55657.3549 | 34856.3 | 2653.0917 | 18147.9632 | 55657.3549 | 5107961 | 113637DF-V | 113637DF-ae | 113637DF-ak
105 | D7694F4- | Suministro e instalación de coraza Liquid Tide Ø¾". Incluye coraza, terminales, elementos de soporte y señalización | ml | 1 | 12694.2 | 1226.4031 | 11796.1761 | 25716.7792 | 12694.2 | 1226.4031 | 11796.1761 | 25716.7792 | 7760810 | D7694F4-V | D7694F4-ae | D7694F4-ak
106 | 226B0DDD- | Suministro e instalación de caja de inspección CS274. Incluye suministro de 1 tapas, excavación y retiro de escombros. | un | 1 | 631443.4 | 170584.1792 | 1285427.6079 | 2087455.1871 | 631443.4 | 170584.1792 | 1285427.6079 | 2087455.1871 | 6108078 | 226B0DDD-V | 226B0DDD-ae | 226B0DDD-ak
107 | C803A98- | Suministro e instalación de caja de inspección CS275. Incluye suministro de 1 tapas, excavación y retiro de escombros. | un | 1 | 1182395.3 | 71172.4292 | 1542513.1294 | 2796080.8586 | 1182395.3 | 71172.4292 | 1542513.1294 | 2796080.8586 | 6044096 | C803A98-V | C803A98-ae | C803A98-ak
108 | 3266C1B1- | Suministro e instalación de Acometida 3#350+4/0 Al | ml | 10 | 105214.05 | 5581.3525 | 111412.9479 | 222208.3504 | 1052140.5 | 55813.525 | 1114129.4787 | 2222083.5037 | 1525926 | 3266C1B1-V | 3266C1B1-ae | 3266C1B1-ak
109 | 319F0CE- | Suministro e instalación de Acometida Acometida 3#350+4/0+1/0T Al | ml | 10 | 116352.45 | 5581.3525 | 118420.2542 | 240354.0567 | 1163524.5 | 55813.525 | 1184202.5421 | 2403540.5671 | 8223929 | 319F0CE-V | 319F0CE-ae | 319F0CE-ak
110 | 3884F964- | Suministro e instalación de Acometida 3#6+1#6+1#6T, Al | ml | 10 | 18915.25 | 5581.3525 | 13610.9724 | 38107.5749 | 189152.5 | 55813.525 | 136109.7242 | 381075.7492 | 8604614 | 3884F964-V | 3884F964-ae | 3884F964-ak
111 | F0DE30F- | Suministro e instalación de Acometida 3#1/0+1#2+1#6T, Al | ml | 10 | 44452.45 | 5581.3525 | 42612.1192 | 92645.9217 | 444524.5 | 55813.525 | 426121.192 | 926459.217 | 1454976 | F0DE30F-V | F0DE30F-ae | F0DE30F-ak
112 | 2382DBD0- | Suministro e instalación de malla de puesta a tierra subestación. Incluye 4 varillas CW 5/8"x8', 40m de cable 2/0 Cu desnudo, soldaduras cadweld. | gb | 1 | 4272539.8 | 64162.8125 | 816658.345 | 5153360.9575 | 4272539.8 | 64162.8125 | 816658.345 | 5153360.9575 | 8454650 | 2382DBD0-V | 2382DBD0-ae | 2382DBD0-ak
113 | 2E017F27- | Suministro e instalación cable 2/0 Cu desnudo. | ml | 5 | 49925.5 | 1296.901 | 27565.1617 | 78787.5627 | 249627.5 | 6484.505 | 137825.8084 | 393937.8134 | 6019114 | 2E017F27-V | 2E017F27-ae | 2E017F27-ak
114 | 4E35A41- | Suministro e instalación de barraje equipontencial de 50x10 mm | un | 1 | 128415 | 2026.0075 | 27221.9448 | 157662.9523 | 128415 | 2026.0075 | 27221.9448 | 157662.9523 | 8647481 | 4E35A41-V | 4E35A41-ae | 4E35A41-ak
115 | DDDA80- | Puesta a tierra equipos y elementos de subestación. Incluye cable de cobre # 2 desnudo, terminales de ojo, amarres, y demás elementos necesarios. | ml | 15 | 26772.6 | 2026.0075 | 12703.5743 | 41502.1818 | 401589 | 30390.1126 | 190553.6138 | 622532.7265 | 5622586 | DDDA80-V | DDDA80-ae | DDDA80-ak
116 | BD33CD5- | Sumninistro e instalación de transformador 75 kVA, 11400/220 V aislado en eceite. Incluye transporte al lugar del proyecto y izaje a la estructura. | gb | 1 | 22275610 | 415515.125 | 1270357.4256 | 23961482.5506 | 22275610 | 415515.125 | 1270357.4256 | 23961482.5506 | 7111475 | BD33CD5-V | BD33CD5-ae | BD33CD5-ak
117 | 1E538B21- | Suministro e instalación de Panel LED 60x60. Incluye cable 3#16 encauchetado, prensaestopa y elementos de conexionado. | un | 1 | 127977 | 622.1356 | 10888.7779 | 139487.9136 | 127977 | 622.1356 | 10888.7779 | 139487.9136 | 2536377 | 1E538B21-V | 1E538B21-ae | 1E538B21-ak
118 | 28AF4741- | Suministro e instalación de Luminaria Hermética LED 2x25W T5 Sylvania. Incluye cable 3#16 encauchetado, prensaestopa y elementos de conexionado. | un | 1 | 192713 | 622.1356 | 13610.9724 | 206946.108 | 192713 | 622.1356 | 13610.9724 | 206946.108 | 6177310 | 28AF4741-V | 28AF4741-ae | 28AF4741-ak
119 | 2C7342CE- | Suministro e instalación de Lámpara emergencia R1 Sylvavia. Incluye cable 3#16 encauchetado, prensaestopa y elementos de conexionado. | un | 1 | 110871 | 484.0637 | 7259.1853 | 118614.249 | 110871 | 484.0637 | 7259.1853 | 118614.249 | 3653085 | 2C7342CE-V | 2C7342CE-ae | 2C7342CE-ak
120 | 1EAD4D5E- | Suministro e instalación de Luminaria P38328-KIT SOLAR ZD229 60W LI SYLVANIA. Incluye brazo soporte y elementos de conexionado. | un | 1 | 442700 | 10152.3437 | 72591.8529 | 525444.1966 | 442700 | 10152.3437 | 72591.8529 | 525444.1966 | 3653086 | 1EAD4D5E-V | 1EAD4D5E-ae | 1EAD4D5E-ak
121 | 15280E7D- | Suministro e instalación de afloramiento 2Ø3" IMC. Incluye tubería, 2 capacetes, 2 uniones, 2 curvas, cinta de señalización, cinta de acero inoxidable y demás elementos para su correta instalación. | ml | 1 | 1862352 | 110132.625 | 635178.7128 | 2607663.3378 | 1862352 | 110132.625 | 635178.7128 | 2607663.3378 | 6479788 | 15280E7D-V | 15280E7D-ae | 15280E7D-ak
122 | 1CD8FFD0- | Suministro e instalación de ductos 2Ø3" PVC | ml | 2 | 31977.8 | 6424.4031 | 15929.5955 | 54331.7986 | 63955.6 | 12848.8062 | 31859.191 | 108663.5973 | 6081881 | 1CD8FFD0-V | 1CD8FFD0-ae | 1CD8FFD0-ak
123 | 288741B8- | Suministro e instalación de ductos 1Ø4+2Ø2" PVC | ml | 10 | 37159.12 | 8869.0875 | 13106.5082 | 59134.7157 | 371591.2 | 88690.875 | 131065.0819 | 591347.1569 | 4506176 | 288741B8-V | 288741B8-ae | 288741B8-ak
124 | 370BBE6E- | Suministro e instalación de ductos 1Ø4+4Ø2" PVC | ml | 37 | 55898.72 | 9989.9062 | 20970.4131 | 86859.0394 | 2068252.64 | 369626.5312 | 775905.2849 | 3213784.4562 | 9864160 | 370BBE6E-V | 370BBE6E-ae | 370BBE6E-ak
125 | 285E1133- | Suministro e instalación de ductos 1Ø4+3Ø2" PVC | ml | 12 | 48074.72 | 9575.6906 | 18349.1115 | 75999.5221 | 576896.64 | 114908.2875 | 220189.3376 | 911994.2651 | 1426764 | 285E1133-V | 285E1133-ae | 285E1133-ak
126 | 3A2EC6FE- | Suministro e instalación de ductos 1Ø3+2Ø2" PVC | ml | 9 | 37221 | 9575.6906 | 18349.1115 | 65145.8021 | 334989 | 86181.2156 | 165142.0032 | 586312.2188 | 3768838 | 3A2EC6FE-V | 3A2EC6FE-ae | 3A2EC6FE-ak
127 | 27E326E2- | Suministro e instalación de ductos 1Ø4"+1Ø2" PVC | ml | 10 | 33185.52 | 9088.3781 | 11795.8574 | 54069.7555 | 331855.2 | 90883.7812 | 117958.5737 | 540697.555 | 3934682 | 27E326E2-V | 27E326E2-ae | 27E326E2-ak
128 | 9AEEDE1- | Suministro e instalación de ductos 1Ø3"+1Ø2" PVC | ml | 11 | 30685 | 8820.3562 | 10485.2066 | 49990.5628 | 337535 | 97023.9187 | 115337.2721 | 549896.1908 | 1578530 | 9AEEDE1-V | 9AEEDE1-ae | 9AEEDE1-ak
129 | 216310C1- | Suministro e instalación de ductos 8Ø2" PVC | ml | 13 | 79819 | 17397.0563 | 26213.0164 | 123429.0726 | 1037647 | 226161.7313 | 340769.213 | 1604577.9442 | 6222944 | 216310C1-V | 216310C1-ae | 216310C1-ak
130 | D373774- | Suministro e instalación de ductos 3Ø2" PVC | ml | 13 | 30771.6 | 8040.6562 | 10485.2066 | 49297.4628 | 400030.8 | 104528.5312 | 136307.6852 | 640867.0164 | 3613333 | D373774-V | D373774-ae | D373774-ak
131 | 117C350F- | Suministro e instalación de ductos 5Ø2" PVC | ml | 14 | 48038 | 12247.7875 | 17038.4606 | 77324.2481 | 672532 | 171469.025 | 238538.4491 | 1082539.4741 | 8731964 | 117C350F-V | 117C350F-ae | 117C350F-ak
132 | 63A0AB0- | Suministro e instalación de ductos 2Ø2" PVC TDP | ml | 15 | 24566 | 5360.4375 | 7863.9049 | 37790.3424 | 368490 | 80406.5625 | 117958.5737 | 566855.1362 | 6573179 | 63A0AB0-V | 63A0AB0-ae | 63A0AB0-ak
133 | 27632337- | Suministro e instalación de Acometida 2x(3#350+4/0) Al | ml | 10 | 240796.9 | 11162.705 | 132480.1315 | 384439.7365 | 2407969 | 111627.05 | 1324801.3153 | 3844397.3653 | 5419432 | 27632337-V | 27632337-ae | 27632337-ak
134 | 27FA8783- | Suministro e instalación de Acometida 2x(3#1/0+1#2+1#6T), Al | ml | 10 | 99710.5 | 11162.705 | 87110.2235 | 197983.4285 | 997105 | 111627.05 | 871102.2347 | 1979834.2847 | 5082465 | 27FA8783-V | 27FA8783-ae | 27FA8783-ak
135 | 217E0A6B- | Suministro e Instalación de Punta captadora de 60cm x 5/8" en acero inoxidable, Incluye: base para fijación, conectores y demás accesorios para su correcta instalación y funcionamiento. | un | 1 | 149440 | 4084.4909 | 27221.9448 | 180746.4358 | 149440 | 4084.4909 | 27221.9448 | 180746.4358 | 6826919 | 217E0A6B-V | 217E0A6B-ae | 217E0A6B-ak
136 | 2BB0FCC2- | Suministro e instalación de kit de puesta a tierra en acero inoxidable | un | 2 | 116644.2 | 4084.4909 | 40832.9173 | 161561.6082 | 233288.4 | 8168.9819 | 81665.8345 | 323123.2164 | 4676512 | 2BB0FCC2-V | 2BB0FCC2-ae | 2BB0FCC2-ak
137 | 62C4797- | Suministro e instalación de alambron de cobre 1/0 AWG | ml | 10 | 62420 | 3012.4034 | 16333.1669 | 81765.5703 | 624200 | 30124.0344 | 163331.669 | 817655.7034 | 4420464 | 62C4797-V | 62C4797-ae | 62C4797-ak
138 | 1FB19758- | Suministro e instalación de cable de cobre #4 AWG. | ml | 11 | 24068 | 959.1934 | 8166.5835 | 33193.7769 | 264748 | 10551.1278 | 89832.418 | 365131.5458 | 9355124 | 1FB19758-V | 1FB19758-ae | 1FB19758-ak
139 | 241C39D4- | Suministro e instalación de cable de aluminio ACSR 2/0 | ml | 12 | 10692 | 666.8059 | 3629.5926 | 14988.3986 | 128304 | 8001.6712 | 43555.1117 | 179860.783 | 3145075 | 241C39D4-V | 241C39D4-ae | 241C39D4-ak
140 | 2E81DCF0- | Suministro e instalación de grapa de operar en caliente. | un | 2 | 38640 | 11305.65 | 19962.7595 | 69908.4095 | 77280 | 22611.3 | 39925.5191 | 139816.8191 | 7737248 | 2E81DCF0-V | 2E81DCF0-ae | 2E81DCF0-ak
141 | 189D8287- | Sumninistro e instalación de transformador 225 kVA, 13200/440 V aislado en eceite. Incluye transporte al lugar del proyecto y izaje a la estructura. | un | 1 | 53070360 | 937426.8125 | 2722194.4835 | 56729981.296 | 53070360 | 937426.8125 | 2722194.4835 | 56729981.296 | 5754176 | 189D8287-V | 189D8287-ae | 189D8287-ak
142 | 10FDB09C- | uministro e instalación de Luminaria AP SYL-STREET 66-100W NW 7P P25902. | un | 2 | 474970 | 25307.7625 | 90739.8161 | 591017.5786 | 949940 | 50615.525 | 181479.6322 | 1182035.1572 | 5239516 | 10FDB09C-V | 10FDB09C-ae | 10FDB09C-ak
143 | A956480- | Suministro e instalación de lámpara LED EMERGENCIA R1 Sylvania. Incluye tapa salida de cordón, prensaestopa, cable 3#16 AWG de cobre y demás elementos para su correcta instalación y fincionamiento. | un | 2 | 111700 | 484.0637 | 7259.1853 | 119443.249 | 223400 | 968.1275 | 14518.3706 | 238886.4981 | 9927964 | A956480-V | A956480-ae | A956480-ak
144 | 373651DD- | Retiro de sellos por operador de red | un | 3 | 56689 | 358.9869 | 176.435 | 57224.4219 | 170067 | 1076.9606 | 529.305 | 171673.2656 | 8948057 | 373651DD-V | 373651DD-ae | 373651DD-ak
145 | 235B10A6- | Retiro de barraje de puesta a tierra | un | 1 | 1460 | 505.1806 | 18147.9632 | 20113.1438 | 1460 | 505.1806 | 18147.9632 | 20113.1438 | 9968393 | 235B10A6-V | 235B10A6-ae | 235B10A6-ak
146 | 77B2DCE- | Instalacion de medidor Trifasico | un | 10 | 5110 | 1304.3731 | 34481.1301 | 40895.5032 | 51100 | 13043.7312 | 344811.3012 | 408955.0325 | 4213863 | 77B2DCE-V | 77B2DCE-ae | 77B2DCE-ak
147 | 18C142BD- | Suministro e instalacion de bandeja tipo ducto cerrado 30x8 | ml | 15 | 75787.5 | 963.2544 | 24499.7504 | 101250.5047 | 1136812.5 | 14448.8156 | 367496.2553 | 1518757.5709 | 2926134 | 18C142BD-V | 18C142BD-ae | 18C142BD-ak
148 | D044C2D- | Suministro e instalacion de Caja de paso metalica 80x80 | un | 1 | 421848 | 3024.4224 | 72591.8529 | 497464.2753 | 421848 | 3024.4224 | 72591.8529 | 497464.2753 | 2984649 | D044C2D-V | D044C2D-ae | D044C2D-ak
149 | 133BA2FB- | Suministro e instalación de salida luminaria hermética. Incluye caja rawelt, cable #12 AWG de cobre, tubería EMT, Luminaria SYLVANIA ref. P25608 de 36 W y demás accesorios para su correcta instalación, fincionamiento y señalización. | un | 10 | 216290.2667 | 3682.87 | 49654.6668 | 269627.8034 | 2162902.6667 | 36828.7001 | 496546.6675 | 2696278.0343 | 4300322 | 133BA2FB-V | 133BA2FB-ae | 133BA2FB-ak
150 | 317F9E59- | Modificación de puerta de ingreso a cuarto eléctrico para que abra hacia el exterior | un | 2 | 81100 | 47058.1437 | 197098.8999 | 325257.0436 | 162200 | 94116.2875 | 394197.7997 | 650514.0872 | 9391776 | 317F9E59-V | 317F9E59-ae | 317F9E59-ak
151 | 313EBA4F- | Suministro e instalacion de Barra Antipánico Tipo Push más Manija Exterior de Llaves Gris Plata | un | 2 | 1072804 | 14895.5187 | 119973.2434 | 1207672.7622 | 2145608 | 29791.0375 | 239946.4868 | 2415345.5243 | 3049880 | 313EBA4F-V | 313EBA4F-ae | 313EBA4F-ak
152 | 22BACF97- | Suministro e instalacion de señalitica para puertas de cuarto de baja tension | gb | 1 | 394600 | 9080.2563 | 63517.8713 | 467198.1275 | 394600 | 9080.2563 | 63517.8713 | 467198.1275 | 6519205 | 22BACF97-V | 22BACF97-ae | 22BACF97-ak
153 | D1E4D6E- | Suministro e instalacion de resane de paredes, pañete, pintura color blanco con dos manos y pintura epoxica para señalizacion de piso distancias de seguridad | gb | 1 | 365000 | 27208.2812 | 257085.5216 | 649293.8028 | 365000 | 27208.2812 | 257085.5216 | 649293.8028 | 2458326 | D1E4D6E-V | D1E4D6E-ae | D1E4D6E-ak
154 | 334C2BB- | Suministro e instalación de acometida en cable de cobre (4x((3x500MCM) + (1x(1x350MCM)))) + (1xN°2/0 AWG) THHN/THWN-2, 90°C, TC 600V. | ml | 20 | 3036385.5 | 24771.7187 | 414680.9596 | 3475838.1784 | 60727710 | 495434.375 | 8293619.193 | 69516763.568 | 5823727 | 334C2BB-V | 334C2BB-ae | 334C2BB-ak
155 | 2EE83F03- | Suministro e instalación de acometida en cable de cobre 3#4/0 + 1#2/0 + 1# 2T AWG THHN/THWN-2, 90°C, TC 600V. | ml | 20 | 309474.45 | 24771.7187 | 77128.8437 | 411375.0124 | 6189489 | 495434.375 | 1542576.874 | 8227500.249 | 5286302 | 2EE83F03-V | 2EE83F03-ae | 2EE83F03-ak
156 | 14619CA5- | Suministro e instalación de acometida en cable de cobre 3#350 + 1#4/0 + 1#2T AWG THHN/THWN-2, 90°C, TC 600V. | ml | 20 | 537322.55 | 7585.8312 | 86202.8253 | 631111.2066 | 10746451 | 151716.625 | 1724056.5062 | 12622224.1312 | 1263706 | 14619CA5-V | 14619CA5-ae | 14619CA5-ak
157 | 2AB93AB- | Suministro e instalación de acometida en cable de cobre 2x((3x4/0) + 1x(1x4/0)) + 1x(1 N°2 AWG) THHN/THWN-2, 90°C, TC 600V. | ml | 20 | 653621.05 | 7585.8312 | 150174.3957 | 811381.2769 | 13072421 | 151716.625 | 3003487.9134 | 16227625.5384 | 4446621 | 2AB93AB-V | 2AB93AB-ae | 2AB93AB-ak
158 | C122DD- | Suministro e instalacion Cable de control 12x12 | ml | 4 | 118041 | 6172.625 | 45369.9081 | 169583.5331 | 472164 | 24690.5 | 181479.6322 | 678334.1322 | 4382284 | C122DD-V | C122DD-ae | C122DD-ak
159 | 121C1AFC- | Suministro e instalación de tubería IMC de 3" x 3 m | un | 10 | 489563 | 13092.4625 | 127035.7426 | 629691.2051 | 4895630 | 130924.625 | 1270357.4256 | 6296912.0506 | 9685573 | 121C1AFC-V | 121C1AFC-ae | 121C1AFC-ak
160 | 2F52EC59- | Suministro e instalacion de tablero trifasico de 12 circuitos TWC | un | 2 | 334700 | 8438.6281 | 58476.4162 | 401615.0444 | 669400 | 16877.2562 | 116952.8325 | 803230.0887 | 2337799 | 2F52EC59-V | 2F52EC59-ae | 2F52EC59-ak
161 | B7C2561- | Suministro e instalación de interruptor automático 3x60A enchufable | un | 1 | 137400 | 1879.4019 | 16333.1669 | 155612.5688 | 137400 | 1879.4019 | 16333.1669 | 155612.5688 | 7675617 | B7C2561-V | B7C2561-ae | B7C2561-ak
162 | 2382DBD1- | Suministro e instalación de malla de puesta a tierra subestación. Incluye 9 varillas CW 5/8"x8', 90m de cable 2/0 Cu desnudo, soldaduras cadweld. | gb | 1 | 10098006.3 | 97787.375 | 1986186.67 | 12181980.345 | 10098006.3 | 97787.375 | 1986186.67 | 12181980.345 | 3129621 | 2382DBD1-V | 2382DBD1-ae | 2382DBD1-ak
163 | BDF69F4- | Suministro e instalacion de tablero bypass manual con seleccionador tripolar 150A | gb | 1 | 4790920 | 181069.0812 | 1270357.4256 | 6242346.5069 | 4790920 | 181069.0812 | 1270357.4256 | 6242346.5069 | 6203668 | BDF69F4-V | BDF69F4-ae | BDF69F4-ak
164 | F280D43- | Suministro e instalacion de Mastil IMC de 1" x 3m | gb | 1 | 186580 | 13716.957 | 36295.9264 | 236592.8834 | 186580 | 13716.957 | 36295.9264 | 236592.8834 | 2393634 | F280D43-V | F280D43-ae | F280D43-ak
165 | AB7DCF4- | Suministro e instalacion de Caja de paso metalica 30x30 | un | 1 | 129776 | 1231.9712 | 36295.9264 | 167303.8976 | 129776 | 1231.9712 | 36295.9264 | 167303.8976 | 5934763 | AB7DCF4-V | AB7DCF4-ae | AB7DCF4-ak
166 | 73B7FCC- | Suministro e instalacion de Caja de paso metalica 60x40 | un | 1 | 182820 | 1231.9712 | 40832.9173 | 224884.8885 | 182820 | 1231.9712 | 40832.9173 | 224884.8885 | 2871978 | 73B7FCC-V | 73B7FCC-ae | 73B7FCC-ak
167 | 266F50A2- | Suministro e instalacion de Caja de paso metalica 120x120x30 | un | 1 | 1079633 | 9713.7625 | 99813.7977 | 1189160.5602 | 1079633 | 9713.7625 | 99813.7977 | 1189160.5602 | 3458123 | 266F50A2-V | 266F50A2-ae | 266F50A2-ak
168 | 266F50B4- | Suministro e instalacion de Caja de paso metalica 150x150x30 | un | 1 | 1734332 | 9713.7625 | 127035.7426 | 1871081.5051 | 1734332 | 9713.7625 | 127035.7426 | 1871081.5051 | 1707533 | 266F50B4-V | 266F50B4-ae | 266F50B4-ak
169 | 135232BA- | Acometida en cable de Aluminio HFFRLS 2(3x500 +1x500 +1x1/0T) en tuberia PVC 1x4" | ml | 32 | 330072.565 | 8869.0875 | 238947.12 | 577888.7725 | 10562322.08 | 283810.8 | 7646307.8409 | 18492440.7209 | 2757409 | 135232BA-V | 135232BA-ae | 135232BA-ak
170 | 2EE83F04- | Suministro e instalación de acometida en cable de cobre 3#4/0 + 1#4/0 + 1#4T AWG THHN/THWN-2, 90°C, TC 600V. | ml | 20 | 328848.5 | 24771.7187 | 70777.0566 | 424397.2753 | 6576970 | 495434.375 | 1415541.1314 | 8487945.5064 | 9142554 | 2EE83F04-V | 2EE83F04-ae | 2EE83F04-ak
171 | 28BD4DA2- | Suministro e instalacion de acometida en aluminio 3x1/0 +1x1/0 +1x6T | ml | 20 | 50521.65 | 5581.3525 | 43555.1117 | 99658.1142 | 1010433 | 111627.05 | 871102.2347 | 1993162.2847 | 9027040 | 28BD4DA2-V | 28BD4DA2-ae | 28BD4DA2-ak
172 | 2AD4DA3- | Suministro e instalacion de acometida en cobre 3x10 +1x10 +x12T en tubo EMT de 1" | ml | 20 | 44659 | 2110.0631 | 30851.5375 | 77620.6006 | 893180 | 42201.2625 | 617030.7496 | 1552412.0121 | 3701490 | 2AD4DA3-V | 2AD4DA3-ae | 2AD4DA3-ak
173 | 34637822- | Suministro e instalacion de acometida en aluminio 3x2/0 +1x2/0 +x2T | ml | 20 | 58176 | 6083.2844 | 62610.4731 | 126869.7575 | 1163520 | 121665.6875 | 1252209.4624 | 2537395.1499 | 3539665 | 34637822-V | 34637822-ae | 34637822-ak
174 | 101C7854- | Suministro e instalacion de acometida en aluminio 3x4/0 +1x4/0 +x2T | ml | 20 | 81634.2 | 6326.9406 | 69869.6584 | 157830.799 | 1632684 | 126538.8125 | 1397393.1682 | 3156615.9807 | 4317181 | 101C7854-V | 101C7854-ae | 101C7854-ak
175 | 2EE83F05- | Suministro e instalación de acometida en cable de cobre 3#4/0 + 1#4/0 + 1#2T AWG | ml | 20 | 336862.05 | 24771.7187 | 72591.8529 | 434225.6216 | 6737241 | 495434.375 | 1451837.0579 | 8684512.4329 | 5808594 | 2EE83F05-V | 2EE83F05-ae | 2EE83F05-ak
176 | 5FB65CB- | Suministro e instalacion de acometida en aluminio 3x4/0 +1x250 +x2T | ml | 20 | 88355.35 | 6326.9406 | 74406.6492 | 169088.9398 | 1767107 | 126538.8125 | 1488132.9843 | 3381778.7968 | 3422173 | 5FB65CB-V | 5FB65CB-ae | 5FB65CB-ak
177 | 30ABD4DA3- | Suministro e instalacion de acometida en cobre 3x8 +1x6 +1x8T en tubo EMT 1" | ml | 20 | 58269 | 5581.3525 | 37203.3246 | 101053.6771 | 1165380 | 111627.05 | 744066.4921 | 2021073.5421 | 3716150 | 30ABD4DA3-V | 30ABD4DA3-ae | 30ABD4DA3-ak
178 | 30ABD4DB4- | Suministro e instalacion de acometida en cobre 3x8 +1x8 +1x10T en tubo EMT 1 1/2" | ml | 20 | 65767 | 2110.0631 | 49906.8989 | 117783.962 | 1315340 | 42201.2625 | 998137.9773 | 2355679.2398 | 9139999 | 30ABD4DB4-V | 30ABD4DB4-ae | 30ABD4DB4-ak
179 | 1506F925- | Suministro e instalacion de alimentador en cobre 2x10 +1x10 +1x12T en tubo EMT 3/4" | ml | 20 | 36269.65 | 1073.7119 | 22684.954 | 60028.3159 | 725393 | 21474.2375 | 453699.0806 | 1200566.3181 | 4803703 | 1506F925-V | 1506F925-ae | 1506F925-ak
180 | 1506F926- | Suministro e instalacion de alimentador en cobre 3x10 +1x8 +1x10T en tubo EMT 3/4" | ml | 20 | 45202.65 | 1317.3681 | 26768.2458 | 73288.2639 | 904053 | 26347.3625 | 535364.9151 | 1465765.2776 | 2657782 | 1506F926-V | 1506F926-ae | 1506F926-ak
181 | AAE5F07- | Suministro e instalacion de acometida en cobre 3x6 +1x4 +1x8T en tubo EMT 1 1/4" | ml | 20 | 91002.7 | 5581.3525 | 63517.8713 | 160101.9238 | 1820054 | 111627.05 | 1270357.4256 | 3202038.4756 | 4441798 | AAE5F07-V | AAE5F07-ae | AAE5F07-ak
182 | 28BD4DA3- | Suministro e instalacion de acometida en aluminio 3x1/0 +1x1/0 +1x4T | ml | 20 | 51248.1 | 4442.6656 | 45369.9081 | 101060.6737 | 1024962 | 88853.3125 | 907398.1612 | 2021213.4737 | 5900711 | 28BD4DA3-V | 28BD4DA3-ae | 28BD4DA3-ak
183 | AAE5F08- | Suministro e instalacion de acometida en cobre 3x6 +1x6 +1x8T en tubo EMT 1 1/4" | ml | 15 | 87869.7 | 5581.3525 | 61703.075 | 155154.1275 | 1318045.5 | 83720.2875 | 925546.1244 | 2327311.9119 | 2144804 | AAE5F08-V | AAE5F08-ae | AAE5F08-ak
184 | AAE5F085- | Suministro e instalacion de acometida en cobre 3x6 +1x6 +1x6T en tubo EMT 1 1/4" | ml | 15 | 91764.7 | 5581.3525 | 62610.4731 | 159956.5256 | 1376470.5 | 83720.2875 | 939157.0968 | 2399347.8843 | 6885892 | AAE5F085-V | AAE5F085-ae | AAE5F085-ak
185 | 2DB3B614- | Suministro e instalación de luminaria hermética 36 W, 6500 °K Sylvania P25609. Incluye tapa salida de cordón, prensaestopa, cable 3#16 AWG de cobre y demás elementos para su correcta instalación y fincionamiento. | un | 4 | 106850 | 2002.8544 | 10888.7779 | 119741.6323 | 427400 | 8011.4175 | 43555.1117 | 478966.5292 | 8935768 | 2DB3B614-V | 2DB3B614-ae | 2DB3B614-ak
186 | 39B90C95- | Suministro e instalación de luminaria LED PANEL SOBREPONER RD 18W, 6500 °K Sylvania p27180. Incluye tapa salida de cordón, prensaestopa, cable 3#16 AWG de cobre y demás elementos para su correcta instalación y fincionamiento. | un | 4 | 33290 | 622.1356 | 9073.9816 | 42986.1172 | 133160 | 2488.5425 | 36295.9264 | 171944.4689 | 3136856 | 39B90C95-V | 39B90C95-ae | 39B90C95-ak
187 | 24AE92- | Suministro e instalación de luminaria LED MINO 60 CIRCLE 1000. Incluye tapa salida de cordón, prensaestopa, cable 3#16 AWG de cobre y demás elementos para su correcta instalación y fincionamiento. | un | 4 | 3912230 | 80406.5625 | 272219.4483 | 4264856.0108 | 15648920 | 321626.25 | 1088877.7934 | 17059424.0434 | 7253846 | 24AE92-V | 24AE92-ae | 24AE92-ak
188 | 1F9C26EC- | Sumninistro e instalación de transformador 300 kVA, 11400/220 V tipo seco. Incluye transporte al lugar del proyecto. | un | 1 | 97271200 | 1036838.5625 | 2994413.9318 | 101302452.4943 | 97271200 | 1036838.5625 | 2994413.9318 | 101302452.4943 | 7623908 | 1F9C26EC-V | 1F9C26EC-ae | 1F9C26EC-ak
189 | 69BB9CF- | Suministro e instalacion de transferencia automatica de 1000A | un | 1 | 56238400 | 927193.25 | 4083291.7252 | 61248884.9752 | 56238400 | 927193.25 | 4083291.7252 | 61248884.9752 | 6603970 | 69BB9CF-V | 69BB9CF-ae | 69BB9CF-ak
190 | 10FCD6BB- | Suministro e instalacion de celda para transformador 300kVA | un | 1 | 9842900 | 290600.6875 | 1088877.7934 | 11222378.4809 | 9842900 | 290600.6875 | 1088877.7934 | 11222378.4809 | 5072367 | 10FCD6BB-V | 10FCD6BB-ae | 10FCD6BB-ak
191 | 39941F8E- | Suministro e instalacion de transferencia automatica de 400A | un | 1 | 26277440 | 409667.375 | 1814796.3223 | 28501903.6973 | 26277440 | 409667.375 | 1814796.3223 | 28501903.6973 | 8559099 | 39941F8E-V | 39941F8E-ae | 39941F8E-ak
192 | 13BA4BD- | Suministro e instalación de salida para Tomacorriente doble monofásica Regulada. Incliye tubería EMT, accesorios, caja de conexiones, cableado, señalización y demás elementos para su puesta en servicio. | un | 1 | 164014.2 | 2943.7794 | 40832.9173 | 207790.8966 | 164014.2 | 2943.7794 | 40832.9173 | 207790.8966 | 5292227 | 13BA4BD-V | 13BA4BD-ae | 13BA4BD-ak
193 | 1F6D91D5- | Suministro e instalación de salida para roseta. Incluye roseta de 4"en porcelana. Incluye caja de conexión, cable #12 AWG de cobre, tubería EMT y demás accesorios para su correcta instalación, fincionamiento y señalización. | un | 1 | 89163 | 2943.7794 | 40832.9173 | 132939.6966 | 89163 | 2943.7794 | 40832.9173 | 132939.6966 | 5617189 | 1F6D91D5-V | 1F6D91D5-ae | 1F6D91D5-ak
194 | 34F286E2- | Suministro e instalación de interruptor automático 3x30A en caja moldeada | un | 1 | 286700 | 3195.1456 | 40832.9173 | 330728.0629 | 286700 | 3195.1456 | 40832.9173 | 330728.0629 | 2642209 | 34F286E2-V | 34F286E2-ae | 34F286E2-ak
195 | 61A0AB0- | Suministro e instalación de ductos 1Ø2" PVC | ml | 15 | 15123.6 | 2818.2906 | 4360.4283 | 22302.319 | 226854 | 42274.3594 | 65406.4249 | 334534.7843 | 7999896 | 61A0AB0-V | 61A0AB0-ae | 61A0AB0-ak
196 | 64A0AB0- | Suministro e instalación de ductos 4Ø2" PVC | ml | 16 | 40565 | 10152.3438 | 13106.5082 | 63823.8519 | 649040 | 162437.5 | 209704.1311 | 1021181.6311 | 1528610 | 64A0AB0-V | 64A0AB0-ae | 64A0AB0-ak
197 | 4F21F4- | Suministro e instalación de ductos 4Ø2"+1Ø4" PVC | ml | 16 | 59126.15 | 13181.8031 | 18959.067 | 91267.0201 | 946018.4 | 210908.85 | 303345.0715 | 1460272.3215 | 8618048 | 4F21F4-V | 4F21F4-ae | 4F21F4-ak
198 | 5F24F4- | Suministro e instalación de ductos 5Ø2"+4Ø4" PVC | ml | 17 | 122464.8 | 26233.6562 | 39319.5246 | 188017.9808 | 2081901.6 | 445972.1562 | 668431.9178 | 3196305.674 | 2410393 | 5F24F4-V | 5F24F4-ae | 5F24F4-ak
199 | 4F22F4- | Suministro e instalación de ductos 4Ø2"+2Ø4" PVC | ml | 18 | 77687.3 | 16211.2625 | 25759.3173 | 119657.8798 | 1398371.4 | 291802.725 | 463667.7114 | 2153841.8364 | 1378352 | 4F22F4-V | 4F22F4-ae | 4F22F4-ak
200 | 4F25F4- | Suministro e instalación de ductos 4Ø2"+5Ø4" PVC | ml | 18 | 133370.75 | 29043.825 | 42797.778 | 205212.353 | 2400673.5 | 522788.85 | 770360.0031 | 3693822.3531 | 8615938 | 4F25F4-V | 4F25F4-ae | 4F25F4-ak
201 | 5F22F4- | Suministro e instalación de ductos 5Ø2"+2Ø4" PVC | ml | 18 | 85544.8 | 17754.4187 | 28834.318 | 132133.5368 | 1539806.4 | 319579.5375 | 519017.7244 | 2378403.6619 | 6472339 | 5F22F4-V | 5F22F4-ae | 5F22F4-ak
202 | 24A8694- | Suministro e instalación de coraza Liquid Tide Ø1". Incluye coraza, terminales, elementos de soporte y señalización | ml | 1 | 15619.35 | 1241.0225 | 13610.9724 | 30471.3449 | 15619.35 | 1241.0225 | 13610.9724 | 30471.3449 | 3378046 | 24A8694-V | 24A8694-ae | 24A8694-ak
203 | 24A8695- | Suministro e instalación de coraza Liquid Tide Ø1 1/2". Incluye coraza, terminales, elementos de soporte y señalización | ml | 1 | 24360.95 | 1241.0225 | 13610.9724 | 39212.9449 | 24360.95 | 1241.0225 | 13610.9724 | 39212.9449 | 9551020 | 24A8695-V | 24A8695-ae | 24A8695-ak
204 | 227B31E3- | Suministro e instalación de caja de inspección AP280 Para alumbrado publico. Incluye suministro de 1 tapas, excavación y retiro de escombros. | un | 1 | 301306.75 | 2838.8493 | 377058.765 | 681204.3643 | 301306.75 | 2838.8493 | 377058.765 | 681204.3643 | 1547109 | 227B31E3-V | 227B31E3-ae | 227B31E3-ak
205 | 23D159F6- | Suministro e instalación de caja de inspección CS276 P. Incluye suministro de 2 tapas, excavación y retiro de escombros. | un | 1 | 2394682.5 | 21871.7376 | 2056684.1726 | 4473238.4102 | 2394682.5 | 21871.7376 | 2056684.1726 | 4473238.4102 | 2319607 | 23D159F6-V | 23D159F6-ae | 23D159F6-ak
206 | 23DAC4F6- | Suministro e instalación de banco de tubería 4Ø6" PVC. Incluye tubería, campanas terminales, tapones, cinta de señalización, excavación y retiro de escombros. | ml | 5 | 178438.25 | 38822.5625 | 57668.636 | 274929.4485 | 892191.25 | 194112.8125 | 288343.1802 | 1374647.2427 | 4493128 | 23DAC4F6-V | 23DAC4F6-ae | 23DAC4F6-ak
207 | 653FA5B- | Suministro e instalación de acometida 3x(3#500+1#350)+1x4/0 Aluminio | ml | 18 | 443937.45 | 7894.4625 | 254071.4851 | 705903.3976 | 7990874.1 | 142100.325 | 4573286.7322 | 12706261.1572 | 2969287 | 653FA5B-V | 653FA5B-ae | 653FA5B-ak
208 | 170C2A7F- | Suministro e instalación de acometida 3#500+1#350+2/0T Aluminio | ml | 5 | 154590.7 | 2789.0519 | 83480.6308 | 240860.3827 | 772953.5 | 13945.2594 | 417403.1541 | 1204301.9135 | 8110419 | 170C2A7F-V | 170C2A7F-ae | 170C2A7F-ak
209 | 9946AD- | Suministro e instalación de acometida 2x(3#4/0+1#2/0+1/0)+1x4/0 Aluminio | ml | 5 | 171821.87 | 2789.0519 | 95276.8069 | 269887.7288 | 859109.35 | 13945.2594 | 476384.0346 | 1349438.644 | 9497167 | 9946AD-V | 9946AD-ae | 9946AD-ak
210 | 15FE5936- | Suministro e instalación de acometida 3#2/0+4T Aluminio | ml | 5 | 43773 | 2730.5744 | 31758.9356 | 78262.51 | 218865 | 13652.8719 | 158794.6782 | 391312.5501 | 2332230 | 15FE5936-V | 15FE5936-ae | 15FE5936-ak
211 | 39F6E3D7- | Suministro e instalación de acometida 3#4/0+2/0T Aluminio | ml | 5 | 65941.05 | 2730.5744 | 83480.6308 | 152152.2552 | 329705.25 | 13652.8719 | 417403.1541 | 760761.276 | 5770205 | 39F6E3D7-V | 39F6E3D7-ae | 39F6E3D7-ak
212 | 29F6E3D7- | Suministro e instalación de acometida 2#6+1#6+6T Aluminio | ml | 5 | 15541.6 | 5581.3525 | 10888.7779 | 32011.7304 | 77708 | 27906.7625 | 54443.8897 | 160058.6522 | 5880256 | 29F6E3D7-V | 29F6E3D7-ae | 29F6E3D7-ak
213 | 8B3A1BA- | Suministro e instalación de cable 1/0 AWG de cobre enterrado. | ml | 5 | 39832.5 | 1296.901 | 14114.7992 | 55244.2002 | 199162.5 | 6484.505 | 70573.996 | 276221.001 | 9857352 | 8B3A1BA-V | 8B3A1BA-ae | 8B3A1BA-ak
214 | 2668838B- | Suministro e instalación de DPS tipo intemperie 12kV, 10 kA. Incluye soportes y herrajes. | un | 3 | 173817 | 2066.092 | 90739.8161 | 266622.9081 | 521451 | 6198.276 | 272219.4483 | 799868.7243 | 5727657 | 2668838B-V | 2668838B-ae | 2668838B-ak
215 | E5B17E7- | Suministro e instalación de cable de aluminio 3x185 mm2 XLPE 15 kV | ml | 20 | 221586.75 | 3224.3561 | 72591.8529 | 297402.959 | 4431735 | 64487.1225 | 1451837.0579 | 5948059.1804 | 1839774 | E5B17E7-V | E5B17E7-ae | E5B17E7-ak
216 | 31FECDAD- | Suministro e instalación de afloramiento 1Ø6" IMC. Incluye tubería, 1 capacetes, 1 union, 1 curva, cinta de señalización, cinta de acero inoxidable y demás elementos para su correta instalación. | gb | 1 | 3859054 | 110132.625 | 1270357.4256 | 5239544.0506 | 3859054 | 110132.625 | 1270357.4256 | 5239544.0506 | 2484692 | 31FECDAD-V | 31FECDAD-ae | 31FECDAD-ak
217 | 189EAF31- | Suministro e instalación de cruceta metálica 2,50m. Incluye herrajes | un | 2 | 256130 | 104609.75 | 272219.4483 | 632959.1983 | 512260 | 209219.5 | 544438.8967 | 1265918.3967 | 2901780 | 189EAF31-V | 189EAF31-ae | 189EAF31-ak
218 | F038038- | Suministro e instalación de seccionador monopolar 400A 15 kV tipo cuchilla. Incluye herrajes | un | 3 | 420300 | 33137.25 | 108887.7793 | 562325.0293 | 1260900 | 99411.75 | 326663.338 | 1686975.088 | 4758413 | F038038-V | F038038-ae | F038038-ak
219 | 28880F8B- | Suministro e instalación de terminal preformado tipo intemperie de MT para cable 350 mcm | un | 1 | 523670 | 20873.2188 | 220497.7532 | 765040.9719 | 523670 | 20873.2188 | 220497.7532 | 765040.9719 | 6589468 | 28880F8B-V | 28880F8B-ae | 28880F8B-ak
220 | 1FF24086- | Suministro e instalación de terminal preformado tipo interior de MT para cable 350 mcm | un | 1 | 411700 | 20873.2188 | 220497.7532 | 653070.9719 | 411700 | 20873.2188 | 220497.7532 | 653070.9719 | 7944364 | 1FF24086-V | 1FF24086-ae | 1FF24086-ak
221 | 37757FC6- | Sumninistro e instalación de transformador 500 kVA, 11400/220 V tipo seco clase H. Incluye transporte al lugar del proyecto. | un | 1 | 126338000 | 1215357.375 | 3629592.6446 | 131182950.0196 | 126338000 | 1215357.375 | 3629592.6446 | 131182950.0196 | 7293089 | 37757FC6-V | 37757FC6-ae | 37757FC6-ak
222 | 245F33B0- | Suministro e instalación de celda con seccionador de línea 630A, 24 kV. Incluye transporte allugar del proyecto | un | 1 | 17922389 | 1215357.375 | 2268495.4029 | 21406241.7779 | 17922389 | 1215357.375 | 2268495.4029 | 21406241.7779 | 3696020 | 245F33B0-V | 245F33B0-ae | 245F33B0-ak
223 | 965224D- | Suministro e instalación de celda de medida compacta, 24 kV. Incluye 3 transformadores de corriente, 3 transformadores de potencial, cable 12x12 de cobre norma ENEL, bornera de pruebas, medidor electrónico según norma ENEL Y transporte al lugar del proyecto | un | 1 | 24944035 | 181280.25 | 2722194.4835 | 27847509.7335 | 24944035 | 181280.25 | 2722194.4835 | 27847509.7335 | 1520282 | 965224D-V | 965224D-ae | 965224D-ak
224 | 2BBAB097- | Suministro e instalación de fusible HH 50A, 24 kV | un | 3 | 255460 | 32519.9875 | 18147.9632 | 306127.9507 | 766380 | 97559.9625 | 54443.8897 | 918383.8522 | 8531980 | 2BBAB097-V | 2BBAB097-ae | 2BBAB097-ak
225 | 12D03ACC- | Suministro e instalación de luminaria Bala Stil Led Cuadrada 18w. Incluye tapa salida de cordón, prensaestopa, cable 3#16 AWG de cobre y demás elementos para su correcta instalación y fincionamiento. | un | 4 | 35350 | 622.1356 | 9073.9816 | 45046.1172 | 141400 | 2488.5425 | 36295.9264 | 180184.4689 | 9507534 | 12D03ACC-V | 12D03ACC-ae | 12D03ACC-ak
226 | 21BF1F03- | Suministro e instalación de Luminaria AP 30 W. Incluye cable 3#16 encauchetado, prensaestopa y elementos de conexionado. | un | 2 | 184410 | 622.1356 | 9073.9816 | 194106.1172 | 368820 | 1244.2712 | 18147.9632 | 388212.2345 | 3345063 | 21BF1F03-V | 21BF1F03-ae | 21BF1F03-ak
227 | 8CDADA2- | Suministro e instalación de tubería 1Ø2" IMC Incluye tubería, terminales, elementos de soporte y señalización. | un | 2 | 64286.4333 | 4743.175 | 63517.8713 | 132547.4796 | 128572.8667 | 9486.35 | 127035.7426 | 265094.9592 | 4664672 | 8CDADA2-V | 8CDADA2-ae | 8CDADA2-ak
228 | 227C081- | Suministro e instalación de Acometida 3#4+1#6+1#6T, Al | ml | 20 | 21094.6 | 5581.3525 | 14518.3706 | 41194.3231 | 421892 | 111627.05 | 290367.4116 | 823886.4616 | 4664644 | 227C081-V | 227C081-ae | 227C081-ak
229 | 2264E124- | Suministro e instalación de alambron de aluminio 8 mm anillo superior y conexionado. Incluye elementos de conexionado y soporte. | ml | 20 | 21170 | 3012.4034 | 12703.5743 | 36885.9777 | 423400 | 60248.0687 | 254071.4851 | 737719.5539 | 5500148 | 2264E124-V | 2264E124-ae | 2264E124-ak
230 | 3A4A4E80- | Suministro e instalación de bajante en alambrón de aluminio 8 mm. Incluye tubo PVC de 1" y elementos de conexionado y soporte. | ml | 20 | 10703.5 | 3012.4034 | 12703.5743 | 26419.4777 | 214070 | 60248.0687 | 254071.4851 | 528389.5539 | 3745963 | 3A4A4E80-V | 3A4A4E80-ae | 3A4A4E80-ak
231 | 170D7FFB- | Suministro e instalación de caja plástica IP 65. Incluye elementos de soporte y señalización. | un | 2 | 42215 | 1946.0012 | 10888.7779 | 55049.7792 | 84430 | 3892.0025 | 21777.5559 | 110099.5584 | 7082517 | 170D7FFB-V | 170D7FFB-ae | 170D7FFB-ak
232 | 4EFF172- | Suministro e instalación de cable 1/0 AWG de cobre. Incluye tubo IMC de 1" y elementos de conexionado y soporte. | ml | 5 | 70405.1 | 1939.5037 | 32666.3338 | 105010.9376 | 352025.5 | 9697.5187 | 163331.669 | 525054.6878 | 9659437 | 4EFF172-V | 4EFF172-ae | 4EFF172-ak
233 | 11FB6D2- | Alquiler, uso y recopilacion de datos con Analizador de redes. | dia | 7 | 785740 | 3174.0287 | 90739.8161 | 879653.8449 | 5500180 | 22218.2012 | 635178.7128 | 6157576.9141 | 3330045 | 11FB6D2-V | 11FB6D2-ae | 11FB6D2-ak
234 | 2B1062E5- | Suministro e instalacion de planta electrica 400KVA / 440V-240V | gb | 1 | 260635700 | 986807.8125 | 4058068.5139 | 265680576.3264 | 260635700 | 986807.8125 | 4058068.5139 | 265680576.3264 | 3497593 | 2B1062E5-V | 2B1062E5-ae | 2B1062E5-ak
235 | CD2F2DB- | Suministro e instalación de ductos 2Ø2" PVC DB | ml | 5 | 102309.2 | 5360.4375 | 7863.9049 | 115533.5424 | 511546 | 26802.1875 | 39319.5246 | 577667.7121 | 2427557 | CD2F2DB-V | CD2F2DB-ae | CD2F2DB-ak
236 | ACD1F30- | Suministro e instalacion Afloramiento en 1Ø3" IMC según norma CS400 | gb | 1 | 931176 | 60572.9437 | 344811.3012 | 1336560.245 | 931176 | 60572.9437 | 344811.3012 | 1336560.245 | 1287091 | ACD1F30-V | ACD1F30-ae | ACD1F30-ak
237 | 2E06143E- | MONTAJE EN POSTE DE TRANSFORMADOR TRIFÁSICO PARA SERVICIO DEDICADO CIRCUITO PRIMARIO SENCILLO NORMA CODENSA CTU 520. No incluye poste, ni componentes estructura (LA) red primaria. | gb | 1 | 853440 | 623272.6875 | 1905536.1384 | 3382248.8259 | 853440 | 623272.6875 | 1905536.1384 | 3382248.8259 | 9228450 | 2E06143E-V | 2E06143E-ae | 2E06143E-ak
238 | 1C1FDF15- | Sumninistro e instalación de transformador 112,5 kVA, 11400/220 aislado en eceite. Incluye transporte al lugar del proyecto y izaje a la estructura. | gb | 1 | 27403596 | 697636.575 | 2268495.4029 | 30369727.9779 | 27403596 | 697636.575 | 2268495.4029 | 30369727.9779 | 2630737 | 1C1FDF15-V | 1C1FDF15-ae | 1C1FDF15-ak
239 | 2826CD8B- | SUMINISTRO E INSTALACION DE BANDEJA TIPO MALLA DE 65X300 mm ACABADO ELECTROZINCADO, Bandeja con malla de varillas de acero electrosoldadas. Acabado electrozincado. INCLUYE ACCESORIOS DE FIJACIÓN Y TODO LO NECESARIO PARA SU CORRECTO FUNCIONAMIENTO | ml | 10 | 78701.28 | 865.5438 | 22321.9948 | 101888.8186 | 787012.8 | 8655.4384 | 223219.9476 | 1018888.186 | 5807420 | 2826CD8B-V | 2826CD8B-ae | 2826CD8B-ak
240 | 29B38E0B- | Suministro e instalación de acometida 3#2/0+2/0T Aluminio sin bornas | ml | 11 | 46738 | 2730.5744 | 39925.5191 | 89394.0935 | 514118 | 30036.3181 | 439180.71 | 983335.0281 | 7010260 | 29B38E0B-V | 29B38E0B-ae | 29B38E0B-ak
241 | 265D173D- | Suministro e instalación de alimentador 3#12(F)+1#12(T) de cobre | ml | 30 | 13184 | 622.9478 | 6351.7871 | 20158.7349 | 395520 | 18688.4344 | 190553.6138 | 604762.0482 | 9017358 | 265D173D-V | 265D173D-ae | 265D173D-ak
242 | 248B5690- | Suministro e instalación de acometida 3#350+350T Cu sin bornas | ml | 12 | 558168 | 7585.8312 | 65332.6676 | 631086.4989 | 6698016 | 91029.975 | 783992.0112 | 7573037.9862 | 8476217 | 248B5690-V | 248B5690-ae | 248B5690-ak
243 | 21C135B5- | Suministro e instalación de alimentador 3#10(F)+1#10(T) de cobre | ml | 15 | 22403 | 622.9478 | 9164.7214 | 32190.6692 | 336045 | 9344.2172 | 137470.8214 | 482860.0386 | 9785523 | 21C135B5-V | 21C135B5-ae | 21C135B5-ak
244 | 103EA7E3- | Suministro e instalacion de tubería 1Ø3/4" PVC | ml | 32 | 3888 | 159.3068 | 3085.1537 | 7132.4606 | 124416 | 5097.8187 | 98724.9199 | 228238.7387 | 7789876 | 103EA7E3-V | 103EA7E3-ae | 103EA7E3-ak
245 | 195FAE5A- | Suministro e instalacion de tubería 1Ø1 1/2" EMT | ml | 15 | 31930.5 | 1908.6406 | 45218.5688 | 79057.7094 | 478957.5 | 28629.6094 | 678278.5319 | 1185865.6412 | 8531895 | 195FAE5A-V | 195FAE5A-ae | 195FAE5A-ak
246 | 36E2F193- | Suministro e instalacion de tablero de 36 circuitos TWC 36MB | un | 1 | 759240 | 9291.425 | 90235.3519 | 858766.7769 | 759240 | 9291.425 | 90235.3519 | 858766.7769 | 9572103 | 36E2F193-V | 36E2F193-ae | 36E2F193-ak
247 | 10F3868D- | Suministro e instalacion de tablero de 6 circuitos TWP 6BO | un | 1 | 118800 | 8000.0469 | 40580.6851 | 167380.732 | 118800 | 8000.0469 | 40580.6851 | 167380.732 | 6955404 | 10F3868D-V | 10F3868D-ae | 10F3868D-ak
248 | 14C50884- | Suministro e instalacion de interruptor automatico termomagnetico atornillable 1x15 - 1x20 - 1x30 | un | 5 | 23844 | 1879.4019 | 5444.389 | 31167.7908 | 119220 | 9397.0094 | 27221.9448 | 155838.9542 | 5419624 | 14C50884-V | 14C50884-ae | 14C50884-ak
249 | 4B8ECE5- | Suministro e instalacion de interruptor automatico termomagnetico atornillable 2x20A | un | 2 | 112300 | 2269.2519 | 10888.7779 | 125458.0298 | 224600 | 4538.5037 | 21777.5559 | 250916.0596 | 2922977 | 4B8ECE5-V | 4B8ECE5-ae | 4B8ECE5-ak
250 | 63D95D2- | Suministro e instalacion de interruptor automatico termomagnetico atornillable 3x40A | un | 2 | 207560 | 2659.1019 | 16333.1669 | 226552.2688 | 415120 | 5318.2037 | 32666.3338 | 453104.5376 | 2815100 | 63D95D2-V | 63D95D2-ae | 63D95D2-ak
251 | 356CE6F8- | Suministro e instalacion de interruptor automatico termomagnetico atornillable 3x50A | un | 3 | 247630 | 2659.1019 | 16333.1669 | 266622.2688 | 742890 | 7977.3056 | 48999.5007 | 799866.8063 | 7703620 | 356CE6F8-V | 356CE6F8-ae | 356CE6F8-ak
252 | 1CCFCD7F- | Salida electrica en tuberia EMT 3/4 en conductores 3x12 AWG, promedio 3m por techo | un | 12 | 88801 | 3076.8911 | 45369.9081 | 137247.7992 | 1065612 | 36922.6935 | 544438.8967 | 1646973.5902 | 2722369 | 1CCFCD7F-V | 1CCFCD7F-ae | 1CCFCD7F-ak
253 | 1CCFCD8F- | Salida electrica en tuberia EMT 3/4 en conductores 3x12 AWG, promedio 3m por muro | un | 6 | 88801 | 2800.7474 | 40832.9173 | 132434.6646 | 532806 | 16804.4842 | 244997.5035 | 794607.9878 | 4108426 | 1CCFCD8F-V | 1CCFCD8F-ae | 1CCFCD8F-ak
254 | 1CC10D9F- | Salida electrica en tuberia EMT 3/4 en conductores 3x12 AWG, promedio 10m por muro | un | 7 | 255763.1 | 3044.4036 | 54443.8897 | 313251.3933 | 1790341.7 | 21310.8254 | 381107.2277 | 2192759.7531 | 3210811 | 1CC10D9F-V | 1CC10D9F-ae | 1CC10D9F-ak
255 | 1FF56743- | Salida interruptor conmutable en tuberia EMT 3/4, promedio 5m. | un | 4 | 162127.3 | 2681.8431 | 40832.9173 | 205642.0604 | 648509.2 | 10727.3725 | 163331.669 | 822568.2415 | 7012106 | 1FF56743-V | 1FF56743-ae | 1FF56743-ak
256 | FE32DA2- | Salida interruptor doble en tuberia EMT 3/4, promedio 5m. | un | 5 | 165739.3 | 2678.9192 | 40832.9173 | 209251.1365 | 828696.5 | 13394.5962 | 204164.5863 | 1046255.6825 | 7900853 | FE32DA2-V | FE32DA2-ae | FE32DA2-ak
257 | 3D0A3EA- | Salida interruptor triple en tuberia EMT 3/4, promedio 5m. | un | 6 | 189397.3 | 2832.91 | 42647.7136 | 234877.9236 | 1136383.8 | 16997.46 | 255886.2814 | 1409267.5414 | 3247409 | 3D0A3EA-V | 3D0A3EA-ae | 3D0A3EA-ak
258 | 1F00391- | Salida electrica en tuberia EMT 3/4 en conductores 4x12 AWG, promedio 5m por muro | un | 7 | 149480.6 | 3076.8911 | 45369.9081 | 197927.3992 | 1046364.2 | 21538.2379 | 317589.3564 | 1385491.7943 | 4761022 | 1F00391-V | 1F00391-ae | 1F00391-ak
259 | 1274D39E- | TOMA INDUSTRIAL DE SOBREPONER 3P+N+T 250V/32A IP44; INCLUYE CLAVIJA. MARCA LEGRAND | un | 2 | 170296 | 3076.5662 | 36295.9264 | 209668.4927 | 340592 | 6153.1325 | 72591.8529 | 419336.9854 | 9352036 | 1274D39E-V | 1274D39E-ae | 1274D39E-ak
260 | 29BF56CB- | TOMA CON SEGURO DE GIRO 2P+T 250V/20A IP67; INCLUYE CLAVIJA. MARCA LEGRAND | un | 3 | 113400 | 2253.0081 | 22684.954 | 138337.9622 | 340200 | 6759.0244 | 68054.8621 | 415013.8865 | 8533649 | 29BF56CB-V | 29BF56CB-ae | 29BF56CB-ak
261 | AB9979C- | Suministro e instalacion de ventilador de techo KDK 3 a 5 aspas | un | 12 | 602400 | 19875.8525 | 81665.8345 | 703941.687 | 7228800 | 238510.23 | 979990.014 | 8447300.244 | 2336688 | AB9979C-V | AB9979C-ae | AB9979C-ak
262 | 15BFEE6B- | Suministro e instalacion de ventilador de muro UNIVERSAL giro automatico 3 velocidades | un | 15 | 327900 | 11981.39 | 45369.9081 | 385251.2981 | 4918500 | 179720.85 | 680548.6209 | 5778769.4709 | 9478926 | 15BFEE6B-V | 15BFEE6B-ae | 15BFEE6B-ak
263 | 12FECAD2- | Suministro e instalacion de Borna de compresion 2/0 estañada | un | 16 | 7620 | 735.0297 | 4536.9908 | 12892.0205 | 121920 | 11760.475 | 72591.8529 | 206272.3279 | 1985418 | 12FECAD2-V | 12FECAD2-ae | 12FECAD2-ak
264 | 12FEC350- | Suministro e instalacion de Borna de compresion 350 mcm estañada | un | 17 | 22600 | 735.0297 | 4536.9908 | 27872.0205 | 384200 | 12495.5047 | 77128.8437 | 473824.3484 | 6751072 | 12FEC350-V | 12FEC350-ae | 12FEC350-ak
265 | 128CB82- | Salida interruptor sencillo en tuberia EMT 3/4, promedio 5m. | un | 12 | 137047.3 | 2681.8431 | 40832.9173 | 180562.0604 | 1644567.6 | 32182.1175 | 489995.007 | 2166744.7245 | 6178036 | 128CB82-V | 128CB82-ae | 128CB82-ak
266 | 1CA8922B- | Suministro e instalación de barraje equipontencial de 40x5 mm | un | 1 | 93660 | 2026.0075 | 22684.954 | 118370.9615 | 93660 | 2026.0075 | 22684.954 | 118370.9615 | 8561031 | 1CA8922B-V | 1CA8922B-ae | 1CA8922B-ak
267 | 33FD7B64- | Suministro e instalación de alimentador 1#10(F)+1#10(N) de cobre | ml | 12 | 10951.5 | 1689.35 | 4083.2917 | 16724.1417 | 131418 | 20272.2 | 48999.5007 | 200689.7007 | 7357897 | 33FD7B64-V | 33FD7B64-ae | 33FD7B64-ak
268 | BFA14CA- | Descargadores de sobretensión de línea 12 kV - 10 kA Polimérico de Oxido de Zinc. INCLUYE ACCESORIOS DE FIJACIÓN | jgo | 1 | 395864.25 | 2668.8481 | 49906.8989 | 448439.997 | 395864.25 | 2668.8481 | 49906.8989 | 448439.997 | 2684343 | BFA14CA-V | BFA14CA-ae | BFA14CA-ak
269 | 667086D- | Salida iluminacion en tuberia EMT 3/4, promedio 6m. | un | 12 | 154076 | 3076.8911 | 45369.9081 | 202522.7992 | 1848912 | 36922.6935 | 544438.8967 | 2430273.5902 | 5438777 | 667086D-V | 667086D-ae | 667086D-ak
270 | 29F90BF- | Suministro e instalación de ductos 4Ø3" PVC | ml | 7 | 60901.5 | 10225.4406 | 31002.2393 | 102129.1799 | 426310.5 | 71578.0844 | 217015.6751 | 714904.2595 | 6245480 | 29F90BF-V | 29F90BF-ae | 29F90BF-ak
271 | 3B6AA7C4- | Suministro e instalación de interruptor industrial regulable de 256 a 420A | un | 1 | 2202240 | 5100.5375 | 99813.7977 | 2307154.3352 | 2202240 | 5100.5375 | 99813.7977 | 2307154.3352 | 6997071 | 3B6AA7C4-V | 3B6AA7C4-ae | 3B6AA7C4-ak
272 | 1609103A- | Suministro e instalación de interruptor automático 3x50A en caja moldeada | un | 1 | 267600 | 3195.1456 | 40832.9173 | 311628.0629 | 267600 | 3195.1456 | 40832.9173 | 311628.0629 | 3224318 | 1609103A-V | 1609103A-ae | 1609103A-ak
273 | 1609A20A- | Suministro e instalación de interruptor automático 3x20A en caja moldeada | un | 1 | 223000 | 3195.1456 | 40832.9173 | 267028.0629 | 223000 | 3195.1456 | 40832.9173 | 267028.0629 | 4579562 | 1609A20A-V | 1609A20A-ae | 1609A20A-ak
274 | 160A160A- | Suministro e instalación de interruptor automático 3x160A en caja moldeada | un | 1 | 287900 | 3195.1456 | 45369.9081 | 336465.0537 | 287900 | 3195.1456 | 45369.9081 | 336465.0537 | 7179533 | 160A160A-V | 160A160A-ae | 160A160A-ak
275 | 1B0A125A- | Suministro e instalación de interruptor automático 3x125A en caja moldeada | un | 1 | 263800 | 3195.1456 | 45369.9081 | 312365.0537 | 263800 | 3195.1456 | 45369.9081 | 312365.0537 | 8279182 | 1B0A125A-V | 1B0A125A-ae | 1B0A125A-ak
276 | 1B0AF63A- | Suministro e instalación de interruptor automático 3x63A en caja moldeada | un | 2 | 259440 | 3195.1456 | 45369.9081 | 308005.0537 | 518880 | 6390.2913 | 90739.8161 | 616010.1074 | 7930051 | 1B0AF63A-V | 1B0AF63A-ae | 1B0AF63A-ak
277 | 2A4D3339- | Suministro e instalacion de cable desnudo #8 AWG | ml | 15 | 6600 | 963.2544 | 3357.3732 | 10920.6276 | 99000 | 14448.8156 | 50360.5979 | 163809.4136 | 2618865 | 2A4D3339-V | 2A4D3339-ae | 2A4D3339-ak
278 | 2A4D444B- | Suministro e instalacion de cable desnudo #4 AWG | ml | 16 | 12592.5 | 963.2544 | 6351.7871 | 19907.5415 | 201480 | 15412.07 | 101628.594 | 318520.664 | 6019102 | 2A4D444B-V | 2A4D444B-ae | 2A4D444B-ak
279 | 1B0F8E98- | Caja de paso 15x15x10 | un | 3 | 23900 | 2391.08 | 17240.5651 | 43531.6451 | 71700 | 7173.24 | 51721.6952 | 130594.9352 | 5820177 | 1B0F8E98-V | 1B0F8E98-ae | 1B0F8E98-ak
280 | 367B9A5F- | Suministro e instalacion de toma 220v con clavija | un | 4 | 26200 | 378.8042 | 4536.9908 | 31115.7951 | 104800 | 1515.217 | 18147.9632 | 124463.1802 | 5953683 | 367B9A5F-V | 367B9A5F-ae | 367B9A5F-ak
281 | 940E37D- | Suministro e instalacion de panel led ecolight 12W | un | 5 | 33990 | 622.1356 | 8166.5835 | 42778.7191 | 169950 | 3110.6781 | 40832.9173 | 213893.5954 | 2177214 | 940E37D-V | 940E37D-ae | 940E37D-ak
282 | 2245B70A- | Suministro e instalacion de acometida en 3x6 + 1x6 Cu. | un | 6 | 45560 | 1538.2831 | 11977.6557 | 59075.9389 | 273360 | 9229.6987 | 71865.9344 | 354455.6331 | 6403795 | 2245B70A-V | 2245B70A-ae | 2245B70A-ak
283 | D8F4183- | Suministro e instalacion de acometida en 3x4 + 1x4 Cu. | un | 7 | 68544 | 1309.2462 | 14699.8502 | 84553.0965 | 479808 | 9164.7237 | 102898.9515 | 591871.6752 | 3575687 | D8F4183-V | D8F4183-ae | D8F4183-ak
284 | 1AA56110- | Suministro e instalacion de aplique tipo tortuga | un | 8 | 67440 | 622.1356 | 13610.9724 | 81673.108 | 539520 | 4977.085 | 108887.7793 | 653384.8643 | 4398762 | 1AA56110-V | 1AA56110-ae | 1AA56110-ak
285 | 200FF2FC- | Suministro e instalacion de fusible de expulsion dual | un | 3 | 15970 | 3302.3544 | 10888.7779 | 30161.1323 | 47910 | 9907.0631 | 32666.3338 | 90483.3969 | 8463537 | 200FF2FC-V | 200FF2FC-ae | 200FF2FC-ak
[13 empty] | 3637050 | V | ae | ak
[13 empty] | 3492887 | V | ae | ak
[13 empty] | 1351400 | V | ae | ak
[13 empty] | 7400645 | V | ae | ak
[13 empty] | 3254444 | V | ae | ak
[13 empty] | 9572138 | V | ae | ak
[13 empty] | 5867876 | V | ae | ak
|  | SUBTOTAL |  |  | #N/A | #N/A | #N/A | #N/A | #N/A | #N/A | #N/A
#N/A

## APU
*
| 1 | Retiro de caja para interruptor en caja moldeada 3x250A
| * |  |  |  | CODIGO APU | B399EA4-
| B399EA4- | I.- CANTIDAD DE MATERIALES
| * | Descripción | Unidad | Precio-Unitario | Cantidad | Valor Unitario
A | B399EA4-A | Insumos menores | un | 7300 | 1.3 | 9490 | 154AS3257
B | B399EA4-B
C | B399EA4-C
D | B399EA4-D
E | B399EA4-E
F | B399EA4-F
G | B399EA4-G
H | B399EA4-H
I | B399EA4-I
J | B399EA4-J
K | B399EA4-K
L | B399EA4-L
M | B399EA4-M
N | B399EA4-N
O | B399EA4-O
P | B399EA4-P
Q | B399EA4-Q
R | B399EA4-R
S | B399EA4-S
T | B399EA4-T
U | B399EA4-U
V | B399EA4-V |  |  |  | Sub Total Materiales | 9490
W | B399EA4-W | II. - HERRAMIENTAS Y EQUIPOS
X | B399EA4-X | Descripción |  | Tarifa/Hora | Rend. | Valor Unitario
Y | B399EA4-Y | HERRAMIENTAS MENORES ELECTRICAS |  | 2436.5625 | 0.1052 | 256.3382
Z | B399EA4-Z | HERRAMIENTAS MENORES CIVIL |  | 1461.9375 | 0.26301 | 384.5074
aa | B399EA4-aa | CAMIONETA |  | 29238.75 | 0.0043835 | 128.1691
ab | B399EA4-ab | ANDAMIOS |  | 2761.4375 | 0.092828 | 256.3382
ac | B399EA4-ac |  |  |  |  | 0
ad | B399EA4-ad |  |  |  |  | 0
ae | B399EA4-ae |  |  |  | Sub Total Herramienta y Equipos | 1025.353
af | B399EA4-af | III.- MANO DE OBRA
ag | B399EA4-ag | Descripción | Tarifa/día | Tarifa/Hora | Rend. | Valor Unitario
ah | B399EA4-ah | CUADRILLA ELECTRICISTAS | 725918.5289 | 90739.8161 | 0.2 | 18147.9632
ai | B399EA4-ai | CUADRILLA CIVIL | 685561.3909 | 85695.1739 | 0.12 | 10283.4209
aj | B399EA4-aj |  |  |  |  | 0
ak | B399EA4-ak |  |  |  | Sub Total Mano de Obra: | 28431.3841
al | B399EA4-al
am | B399EA4-am |  |  |  |  | 38946.737
*
| 2 | Retiro de acometida 3#1/0(F)+1#2(N)+1#8(T)
| * |  |  |  | CODIGO APU | 2D39E71-
| 2D39E71- | I.- CANTIDAD DE MATERIALES
| * | Descripción | Unidad | Precio-Unitario | Cantidad | Valor Unitario
A | 2D39E71-A | Insumos menores | un | 7300 | 0.8 | 5840 | 154AS3257
B | 2D39E71-B
C | 2D39E71-C
D | 2D39E71-D
E | 2D39E71-E
F | 2D39E71-F
G | 2D39E71-G
H | 2D39E71-H
I | 2D39E71-I
J | 2D39E71-J
K | 2D39E71-K
L | 2D39E71-L
M | 2D39E71-M
N | 2D39E71-N
O | 2D39E71-O
P | 2D39E71-P
Q | 2D39E71-Q
R | 2D39E71-R
S | 2D39E71-S
T | 2D39E71-T
U | 2D39E71-U
V | 2D39E71-V |  |  |  | Sub Total Materiales | 5840
W | 2D39E71-W | II. - HERRAMIENTAS Y EQUIPOS
X | 2D39E71-X | Descripción |  | Tarifa/Hora | Rend. | Valor Unitario
Y | 2D39E71-Y | HERRAMIENTAS MENORES ELECTRICAS |  | 2436.5625 | 0.1052 | 256.3382
Z | 2D39E71-Z | HERRAMIENTAS MENORES CIVIL |  | 1461.9375 | 0.26301 | 384.5074
aa | 2D39E71-aa | CAMIONETA |  | 29238.75 | 0.0043835 | 128.1691
ab | 2D39E71-ab | ANDAMIOS |  | 2761.4375 | 0.092828 | 256.3382
ac | 2D39E71-ac |  |  |  |  | 0
ad | 2D39E71-ad |  |  |  |  | 0
ae | 2D39E71-ae |  |  |  | Sub Total Herramienta y Equipos | 1025.353
af | 2D39E71-af | III.- MANO DE OBRA
ag | 2D39E71-ag | Descripción | Tarifa/día | Tarifa/Hora | Rend. | Valor Unitario
ah | 2D39E71-ah | CUADRILLA ELECTRICISTAS | 725918.5289 | 90739.8161 | 0.4 | 36295.9264
ai | 2D39E71-ai | CUADRILLA CIVIL | 685561.3909 | 85695.1739 | 0.05 | 4284.7587
aj | 2D39E71-aj |  |  |  |  | 0
ak | 2D39E71-ak |  |  |  | Sub Total Mano de Obra: | 40580.6851
al | 2D39E71-al
am | 2D39E71-am |  |  |  |  | 47446.0381
*
| 3 | Retiro de acometida 3#8(F)+1#8(N)+1#10(T)
| * |  |  |  | CODIGO APU | E47DA25-
| E47DA25- | I.- CANTIDAD DE MATERIALES
| * | Descripción | Unidad | Precio-Unitario | Cantidad | Valor Unitario
A | E47DA25-A | Insumos menores | un | 7300 | 0.2 | 1460 | 154AS3257
B | E47DA25-B
C | E47DA25-C
D | E47DA25-D
E | E47DA25-E
F | E47DA25-F
G | E47DA25-G
H | E47DA25-H
I | E47DA25-I
J | E47DA25-J
K | E47DA25-K
L | E47DA25-L
M | E47DA25-M
N | E47DA25-N
O | E47DA25-O
P | E47DA25-P
Q | E47DA25-Q
R | E47DA25-R
S | E47DA25-S
T | E47DA25-T
U | E47DA25-U
V | E47DA25-V |  |  |  | Sub Total Materiales | 1460
W | E47DA25-W | II. - HERRAMIENTAS Y EQUIPOS
X | E47DA25-X | Descripción |  | Tarifa/Hora | Rend. | Valor Unitario
Y | E47DA25-Y | HERRAMIENTAS MENORES ELECTRICAS |  | 2436.5625 | 0.1052 | 256.3382
Z | E47DA25-Z | HERRAMIENTAS MENORES CIVIL |  | 1461.9375 | 0.26301 | 384.5074
aa | E47DA25-aa | CAMIONETA |  | 29238.75 | 0.0043835 | 128.1691
ab | E47DA25-ab | ANDAMIOS |  | 2761.4375 | 0.092828 | 256.3382
ac | E47DA25-ac |  |  |  |  | 0
ad | E47DA25-ad |  |  |  |  | 0
ae | E47DA25-ae |  |  |  | Sub Total Herramienta y Equipos | 1025.353
af | E47DA25-af | III.- MANO DE OBRA
ag | E47DA25-ag | Descripción | Tarifa/día | Tarifa/Hora | Rend. | Valor Unitario
ah | E47DA25-ah | CUADRILLA ELECTRICISTAS | 725918.5289 | 90739.8161 | 0.15 | 13610.9724
ai | E47DA25-ai | CUADRILLA CIVIL | 685561.3909 | 85695.1739 | 0.02 | 1713.9035
aj | E47DA25-aj |  |  |  |  | 0
ak | E47DA25-ak |  |  |  | Sub Total Mano de Obra: | 15324.8759
al | E47DA25-al
am | E47DA25-am |  |  |  |  | 17810.2289
*
| 4 | Retiro de acometida 4(3#500(F)+1#500(N)+1#1/0(T))
| * |  |  |  | CODIGO APU | 3B73F99E-
| 3B73F99E- | I.- CANTIDAD DE MATERIALES
| * | Descripción | Unidad | Precio-Unitario | Cantidad | Valor Unitario
A | 3B73F99E-A | Insumos menores | un | 7300 | 3 | 21900 | 154AS3257
B | 3B73F99E-B
C | 3B73F99E-C
D | 3B73F99E-D
E | 3B73F99E-E
F | 3B73F99E-F
G | 3B73F99E-G
H | 3B73F99E-H
I | 3B73F99E-I
J | 3B73F99E-J
K | 3B73F99E-K
L | 3B73F99E-L
M | 3B73F99E-M
N | 3B73F99E-N
O | 3B73F99E-O
P | 3B73F99E-P
Q | 3B73F99E-Q
R | 3B73F99E-R
S | 3B73F99E-S
T | 3B73F99E-T
U | 3B73F99E-U
V | 3B73F99E-V |  |  |  | Sub Total Materiales | 21900
W | 3B73F99E-W | II. - HERRAMIENTAS Y EQUIPOS
X | 3B73F99E-X | Descripción |  | Tarifa/Hora | Rend. | Valor Unitario
Y | 3B73F99E-Y | HERRAMIENTAS MENORES ELECTRICAS |  | 2436.5625 | 7 | 17055.9375
Z | 3B73F99E-Z | HERRAMIENTAS MENORES CIVIL |  | 1461.9375 | 2 | 2923.875
aa | 3B73F99E-aa | CAMIONETA |  | 29238.75 | 0.1 | 2923.875
ab | 3B73F99E-ab | ANDAMIOS |  | 2761.4375 | 0.1 | 276.1437
ac | 3B73F99E-ac |  |  |  |  | 0
ad | 3B73F99E-ad |  |  |  |  | 0
ae | 3B73F99E-ae |  |  |  | Sub Total Herramienta y Equipos | 23179.8312
af | 3B73F99E-af | III.- MANO DE OBRA
ag | 3B73F99E-ag | Descripción | Tarifa/día | Tarifa/Hora | Rend. | Valor Unitario
ah | 3B73F99E-ah | CUADRILLA ELECTRICISTAS | 725918.5289 | 90739.8161 | 3.5 | 317589.3564
ai | 3B73F99E-ai | CUADRILLA CIVIL | 685561.3909 | 85695.1739 |  | 0
aj | 3B73F99E-aj |  |  |  |  | 0
ak | 3B73F99E-ak |  |  |  | Sub Total Mano de Obra: | 317589.3564
al | 3B73F99E-al
am | 3B73F99E-am |  |  |  |  | 362669.1877
*
| 5 | Retiro de acometida 4(3#500(F)+1#500(N)+1#1/0(T)) x 10m
| * |  |  |  | CODIGO APU | 3B73F99E+10-
| 3B73F99E+10- | I.- CANTIDAD DE MATERIALES
| * | Descripción | Unidad | Precio-Unitario | Cantidad | Valor Unitario
A | 3B73F99E+10-A | Insumos menores | un | 7300 | 30 | 219000 | 154AS3257
B | 3B73F99E+10-B
C | 3B73F99E+10-C
D | 3B73F99E+10-D
E | 3B73F99E+10-E
F | 3B73F99E+10-F
G | 3B73F99E+10-G
H | 3B73F99E+10-H
I | 3B73F99E+10-I
J | 3B73F99E+10-J
K | 3B73F99E+10-K
L | 3B73F99E+10-L
M | 3B73F99E+10-M
N | 3B73F99E+10-N
O | 3B73F99E+10-O
P | 3B73F99E+10-P
Q | 3B73F99E+10-Q
R | 3B73F99E+10-R
S | 3B73F99E+10-S
T | 3B73F99E+10-T
U | 3B73F99E+10-U
V | 3B73F99E+10-V |  |  |  | Sub Total Materiales | 219000
W | 3B73F99E+10-W | II. - HERRAMIENTAS Y EQUIPOS
X | 3B73F99E+10-X | Descripción |  | Tarifa/Hora | Rend. | Valor Unitario
Y | 3B73F99E+10-Y | HERRAMIENTAS MENORES ELECTRICAS |  | 2436.5625 | 70 | 170559.375
Z | 3B73F99E+10-Z | HERRAMIENTAS MENORES CIVIL |  | 1461.9375 | 20 | 29238.75
aa | 3B73F99E+10-aa | CAMIONETA |  | 29238.75 | 1 | 29238.75
ab | 3B73F99E+10-ab | ANDAMIOS |  | 2761.4375 | 1 | 2761.4375
ac | 3B73F99E+10-ac |  |  |  |  | 0
ad | 3B73F99E+10-ad |  |  |  |  | 0
ae | 3B73F99E+10-ae |  |  |  | Sub Total Herramienta y Equipos | 231798.3125
af | 3B73F99E+10-af | III.- MANO DE OBRA
ag | 3B73F99E+10-ag | Descripción | Tarifa/día | Tarifa/Hora | Rend. | Valor Unitario
ah | 3B73F99E+10-ah | CUADRILLA ELECTRICISTAS | 725918.5289 | 90739.8161 | 35 | 3175893.564
ai | 3B73F99E+10-ai | CUADRILLA CIVIL | 685561.3909 | 85695.1739 |  | 0
aj | 3B73F99E+10-aj |  |  |  |  | 0
ak | 3B73F99E+10-ak |  |  |  | Sub Total Mano de Obra: | 3175893.564
al | 3B73F99E+10-al
am | 3B73F99E+10-am |  |  |  |  | 3626691.8765
*
| 6 | Retiro de acometida 3#10(F)+1#10(N)+1#10(T)
| * |  |  |  | CODIGO APU | 1AADBAF6-
| 1AADBAF6- | I.- CANTIDAD DE MATERIALES
| * | Descripción | Unidad | Precio-Unitario | Cantidad | Valor Unitario
A | 1AADBAF6-A | Insumos menores | un | 7300 | 0.12 | 876 | 154AS3257
B | 1AADBAF6-B
C | 1AADBAF6-C
D | 1AADBAF6-D
E | 1AADBAF6-E
F | 1AADBAF6-F
G | 1AADBAF6-G
H | 1AADBAF6-H
I | 1AADBAF6-I
J | 1AADBAF6-J
K | 1AADBAF6-K
L | 1AADBAF6-L
M | 1AADBAF6-M
N | 1AADBAF6-N
O | 1AADBAF6-O
P | 1AADBAF6-P
Q | 1AADBAF6-Q
R | 1AADBAF6-R
S | 1AADBAF6-S
T | 1AADBAF6-T
U | 1AADBAF6-U
V | 1AADBAF6-V |  |  |  | Sub Total Materiales | 876
W | 1AADBAF6-W | II. - HERRAMIENTAS Y EQUIPOS
X | 1AADBAF6-X | Descripción |  | Tarifa/Hora | Rend. | Valor Unitario
Y | 1AADBAF6-Y | HERRAMIENTAS MENORES ELECTRICAS |  | 2436.5625 | 0.085 | 207.1078
Z | 1AADBAF6-Z | HERRAMIENTAS MENORES CIVIL |  | 1461.9375 | 0.156 | 228.0622
aa | 1AADBAF6-aa | CAMIONETA |  | 29238.75 | 0.0043835 | 128.1691
ab | 1AADBAF6-ab | ANDAMIOS |  | 2761.4375 | 0.092828 | 256.3382
ac | 1AADBAF6-ac |  |  |  |  | 0
ad | 1AADBAF6-ad |  |  |  |  | 0
ae | 1AADBAF6-ae |  |  |  | Sub Total Herramienta y Equipos | 819.6774
af | 1AADBAF6-af | III.- MANO DE OBRA
ag | 1AADBAF6-ag | Descripción | Tarifa/día | Tarifa/Hora | Rend. | Valor Unitario
ah | 1AADBAF6-ah | CUADRILLA ELECTRICISTAS | 725918.5289 | 90739.8161 | 0.1 | 9073.9816
ai | 1AADBAF6-ai | CUADRILLA CIVIL | 685561.3909 | 85695.1739 | 0.015 | 1285.4276
aj | 1AADBAF6-aj |  |  |  |  | 0
ak | 1AADBAF6-ak |  |  |  | Sub Total Mano de Obra: | 10359.4092
al | 1AADBAF6-al
am | 1AADBAF6-am |  |  |  |  | 12055.0866
*
| 7 | Retiro cajas de paso en tanque de agua potable.
| * |  |  |  | CODIGO APU | AE6EC23-
| AE6EC23- | I.- CANTIDAD DE MATERIALES
| * | Descripción | Unidad | Precio-Unitario | Cantidad | Valor Unitario
A | AE6EC23-A | Insumos menores | un | 7300 | 0.26 | 1898 | 154AS3257
B | AE6EC23-B
C | AE6EC23-C
D | AE6EC23-D
E | AE6EC23-E
F | AE6EC23-F
G | AE6EC23-G
H | AE6EC23-H
I | AE6EC23-I
J | AE6EC23-J
K | AE6EC23-K
L | AE6EC23-L
M | AE6EC23-M
N | AE6EC23-N
O | AE6EC23-O
P | AE6EC23-P
Q | AE6EC23-Q
R | AE6EC23-R
S | AE6EC23-S
T | AE6EC23-T
U | AE6EC23-U
V | AE6EC23-V |  |  |  | Sub Total Materiales | 1898
W | AE6EC23-W | II. - HERRAMIENTAS Y EQUIPOS
X | AE6EC23-X | Descripción |  | Tarifa/Hora | Rend. | Valor Unitario
Y | AE6EC23-Y | HERRAMIENTAS MENORES ELECTRICAS |  | 2436.5625 | 0.083627 | 203.7616
Z | AE6EC23-Z | HERRAMIENTAS MENORES CIVIL |  | 1461.9375 | 0.20907 | 305.6424
aa | AE6EC23-aa | CAMIONETA |  | 29238.75 | 0.0034844 | 101.8808
ab | AE6EC23-ab | ANDAMIOS |  | 2761.4375 | 0.073788 | 203.7616
ac | AE6EC23-ac |  |  |  |  | 0
ad | AE6EC23-ad |  |  |  |  | 0
ae | AE6EC23-ae |  |  |  | Sub Total Herramienta y Equipos | 815.0464
af | AE6EC23-af | III.- MANO DE OBRA
ag | AE6EC23-ag | Descripción | Tarifa/día | Tarifa/Hora | Rend. | Valor Unitario
ah | AE6EC23-ah | CUADRILLA ELECTRICISTAS | 725918.5289 | 90739.8161 | 0.3 | 27221.9448
ai | AE6EC23-ai | CUADRILLA CIVIL | 685561.3909 | 85695.1739 | 0 | 0
aj | AE6EC23-aj |  |  |  |  | 0
ak | AE6EC23-ak |  |  |  | Sub Total Mano de Obra: | 27221.9448
al | AE6EC23-al
am | AE6EC23-am |  |  |  |  | 29934.9912
*
| 8 | Retiro de tablero trifásico 12 circuitos.
| * |  |  |  | CODIGO APU | 2F32F435-
| 2F32F435- | I.- CANTIDAD DE MATERIALES
| * | Descripción | Unidad | Precio-Unitario | Cantidad | Valor Unitario
A | 2F32F435-A | Insumos menores | un | 7300 | 1.1 | 8030 | 154AS3257
B | 2F32F435-B
C | 2F32F435-C
D | 2F32F435-D
E | 2F32F435-E
F | 2F32F435-F
G | 2F32F435-G
H | 2F32F435-H
I | 2F32F435-I
J | 2F32F435-J
K | 2F32F435-K
L | 2F32F435-L
M | 2F32F435-M
N | 2F32F435-N
O | 2F32F435-O
P | 2F32F435-P
Q | 2F32F435-Q
R | 2F32F435-R
S | 2F32F435-S
T | 2F32F435-T
U | 2F32F435-U
V | 2F32F435-V |  |  |  | Sub Total Materiales | 8030
W | 2F32F435-W | II. - HERRAMIENTAS Y EQUIPOS
X | 2F32F435-X | Descripción |  | Tarifa/Hora | Rend. | Valor Unitario
Y | 2F32F435-Y | HERRAMIENTAS MENORES ELECTRICAS |  | 2436.5625 | 0.11256 | 274.251
Z | 2F32F435-Z | HERRAMIENTAS MENORES CIVIL |  | 1461.9375 | 0.28139 | 411.3765
aa | 2F32F435-aa | CAMIONETA |  | 29238.75 | 0.0046899 | 137.1255
ab | 2F32F435-ab | ANDAMIOS |  | 2761.4375 | 0.099315 | 274.251
ac | 2F32F435-ac |  |  |  |  | 0
ad | 2F32F435-ad |  |  |  |  | 0
ae | 2F32F435-ae |  |  |  | Sub Total Herramienta y Equipos | 1097.004
af | 2F32F435-af | III.- MANO DE OBRA
ag | 2F32F435-ag | Descripción | Tarifa/día | Tarifa/Hora | Rend. | Valor Unitario
ah | 2F32F435-ah | CUADRILLA ELECTRICISTAS | 725918.5289 | 90739.8161 | 0.45 | 40832.9173
ai | 2F32F435-ai | CUADRILLA CIVIL | 685561.3909 | 85695.1739 | 0.36 | 30850.2626
aj | 2F32F435-aj |  |  |  |  | 0
ak | 2F32F435-ak |  |  |  | Sub Total Mano de Obra: | 71683.1798
al | 2F32F435-al
am | 2F32F435-am |  |  |  |  | 80810.1838
*
| 10 | Retiro de salidas de tomacorrientes e iluminación existentes
| * |  |  |  | CODIGO APU | 1564C36B-
| 1564C36B- | I.- CANTIDAD DE MATERIALES
| * | Descripción | Unidad | Precio-Unitario | Cantidad | Valor Unitario
A | 1564C36B-A | Insumos menores | un | 7300 | 0.2 | 1460 | 154AS3257
B | 1564C36B-B
C | 1564C36B-C
D | 1564C36B-D
E | 1564C36B-E
F | 1564C36B-F
G | 1564C36B-G
H | 1564C36B-H
I | 1564C36B-I
J | 1564C36B-J
K | 1564C36B-K
L | 1564C36B-L
M | 1564C36B-M
N | 1564C36B-N
O | 1564C36B-O
P | 1564C36B-P
Q | 1564C36B-Q
R | 1564C36B-R
S | 1564C36B-S
T | 1564C36B-T
U | 1564C36B-U
V | 1564C36B-V |  |  |  | Sub Total Materiales | 1460
W | 1564C36B-W | II. - HERRAMIENTAS Y EQUIPOS
X | 1564C36B-X | Descripción |  | Tarifa/Hora | Rend. | Valor Unitario
Y | 1564C36B-Y | HERRAMIENTAS MENORES ELECTRICAS |  | 2436.5625 | 0.11256 | 274.251
Z | 1564C36B-Z | HERRAMIENTAS MENORES CIVIL |  | 1461.9375 | 0.28139 | 411.3765
aa | 1564C36B-aa | CAMIONETA |  | 29238.75 | 0.0046899 | 137.1255
ab | 1564C36B-ab | ANDAMIOS |  | 2761.4375 | 0.099315 | 274.251
ac | 1564C36B-ac |  |  |  |  | 0
ad | 1564C36B-ad |  |  |  |  | 0
ae | 1564C36B-ae |  |  |  | Sub Total Herramienta y Equipos | 1097.004
af | 1564C36B-af | III.- MANO DE OBRA
ag | 1564C36B-ag | Descripción | Tarifa/día | Tarifa/Hora | Rend. | Valor Unitario
ah | 1564C36B-ah | CUADRILLA ELECTRICISTAS | 725918.5289 | 90739.8161 | 0.05 | 4536.9908
ai | 1564C36B-ai | CUADRILLA CIVIL | 685561.3909 | 85695.1739 |  | 0
aj | 1564C36B-aj |  |  |  |  | 0
ak | 1564C36B-ak |  |  |  | Sub Total Mano de Obra: | 4536.9908
al | 1564C36B-al
am | 1564C36B-am |  |  |  |  | 7093.9948
*
| 11 | Suministro e instalación de tablero General de Distribución (TGD) según diagrama unifilar
| * |  |  |  | CODIGO APU | 20F92DB3-
| 20F92DB3- | I.- CANTIDAD DE MATERIALES
| * | Descripción | Unidad | Precio-Unitario | Cantidad | Valor Unitario
A | 20F92DB3-A | Insumos menores | un | 7300 | 2 | 14600 | 154AS3257
B | 20F92DB3-B | Accesorios de anclaje y fijacion. | un | 10000 | 1 | 10000 | 16B903F2
C | 20F92DB3-C | Tablero General de Distribución (TGD) según diagrama unifilar | un | 4755890 | 1 | 4755890
D | 20F92DB3-D
E | 20F92DB3-E
F | 20F92DB3-F
G | 20F92DB3-G
H | 20F92DB3-H
I | 20F92DB3-I
J | 20F92DB3-J
K | 20F92DB3-K
L | 20F92DB3-L
M | 20F92DB3-M
N | 20F92DB3-N
O | 20F92DB3-O
P | 20F92DB3-P
Q | 20F92DB3-Q
R | 20F92DB3-R
S | 20F92DB3-S
T | 20F92DB3-T
U | 20F92DB3-U
V | 20F92DB3-V |  |  |  | Sub Total Materiales | 4780490
W | 20F92DB3-W | II. - HERRAMIENTAS Y EQUIPOS
X | 20F92DB3-X | Descripción |  | Tarifa/Hora | Rend. | Valor Unitario
Y | 20F92DB3-Y | HERRAMIENTAS MENORES ELECTRICAS |  | 2436.5625 | 12 | 29238.75
Z | 20F92DB3-Z | HERRAMIENTAS MENORES CIVIL |  | 1461.9375 | 4 | 5847.75
aa | 20F92DB3-aa | CAMIONETA |  | 29238.75 | 3 | 87716.25
ab | 20F92DB3-ab | ANDAMIOS |  | 2761.4375 | 5 | 13807.1875
ac | 20F92DB3-ac |  |  |  |  | 0
ad | 20F92DB3-ad |  |  |  |  | 0
ae | 20F92DB3-ae |  |  |  | Sub Total Herramienta y Equipos | 136609.9375
af | 20F92DB3-af | III.- MANO DE OBRA
ag | 20F92DB3-ag | Descripción | Tarifa/día | Tarifa/Hora | Rend. | Valor Unitario
ah | 20F92DB3-ah | CUADRILLA ELECTRICISTAS | 725918.5289 | 90739.8161 | 6 | 544438.8967
ai | 20F92DB3-ai | CUADRILLA CIVIL | 685561.3909 | 85695.1739 | 2 | 171390.3477
aj | 20F92DB3-aj |  |  |  |  | 0
ak | 20F92DB3-ak |  |  |  | Sub Total Mano de Obra: | 715829.2444
al | 20F92DB3-al
am | 20F92DB3-am |  |  |  |  | 5632929.1819
*
| 12 | Suministro e instalación de tablero trifásico 18 circuitos con espacio para totalizador TWC
| * |  |  |  | CODIGO APU | 182BF30B-
| 182BF30B- | I.- CANTIDAD DE MATERIALES
| * | Descripción | Unidad | Precio-Unitario | Cantidad | Valor Unitario
A | 182BF30B-A | Tablero TWC-18MB ctos 200A 3F-6H. CPCH. Espacio para totalizador | un | 426100 | 1 | 426100 | 7F96285
B | 182BF30B-B
C | 182BF30B-C
D | 182BF30B-D
E | 182BF30B-E
F | 182BF30B-F
G | 182BF30B-G
H | 182BF30B-H
I | 182BF30B-I
J | 182BF30B-J
K | 182BF30B-K
L | 182BF30B-L
M | 182BF30B-M
N | 182BF30B-N
O | 182BF30B-O
P | 182BF30B-P
Q | 182BF30B-Q
R | 182BF30B-R
S | 182BF30B-S
T | 182BF30B-T
U | 182BF30B-U
V | 182BF30B-V |  |  |  | Sub Total Materiales | 426100
W | 182BF30B-W | II. - HERRAMIENTAS Y EQUIPOS
X | 182BF30B-X | Descripción |  | Tarifa/Hora | Rend. | Valor Unitario
Y | 182BF30B-Y | HERRAMIENTAS MENORES ELECTRICAS |  | 2436.5625 | 0.6 | 1461.9375
Z | 182BF30B-Z | HERRAMIENTAS MENORES CIVIL |  | 1461.9375 | 0.1 | 146.1937
aa | 182BF30B-aa | CAMIONETA |  | 29238.75 | 0.2 | 5847.75
ab | 182BF30B-ab | ANDAMIOS |  | 2761.4375 | 0.4 | 1104.575
ac | 182BF30B-ac |  |  |  |  | 0
ad | 182BF30B-ad |  |  |  |  | 0
ae | 182BF30B-ae |  |  |  | Sub Total Herramienta y Equipos | 8560.4562
af | 182BF30B-af | III.- MANO DE OBRA
ag | 182BF30B-ag | Descripción | Tarifa/día | Tarifa/Hora | Rend. | Valor Unitario
ah | 182BF30B-ah | CUADRILLA ELECTRICISTAS | 725918.5289 | 90739.8161 | 0.7 | 63517.8713
ai | 182BF30B-ai | CUADRILLA CIVIL | 685561.3909 | 85695.1739 | 0.1 | 8569.5174
aj | 182BF30B-aj |  |  |  |  | 0
ak | 182BF30B-ak |  |  |  | Sub Total Mano de Obra: | 72087.3887
al | 182BF30B-al
am | 182BF30B-am |  |  |  |  | 506747.8449
*
| 13 | Suministro e instalación de interruptor automático 1x20A enchufable
| * |  |  |  | CODIGO APU | 12A5B4D1-
| 12A5B4D1- | I.- CANTIDAD DE MATERIALES
| * | Descripción | Unidad | Precio-Unitario | Cantidad | Valor Unitario
A | 12A5B4D1-A | Automático enchufable. Safic DSE 1x15 -30A. 10KA | un | 15300 | 1 | 15300 | 16E250B9
B | 12A5B4D1-B
C | 12A5B4D1-C
D | 12A5B4D1-D
E | 12A5B4D1-E
F | 12A5B4D1-F
G | 12A5B4D1-G
H | 12A5B4D1-H
I | 12A5B4D1-I
J | 12A5B4D1-J
K | 12A5B4D1-K
L | 12A5B4D1-L
M | 12A5B4D1-M
N | 12A5B4D1-N
O | 12A5B4D1-O
P | 12A5B4D1-P
Q | 12A5B4D1-Q
R | 12A5B4D1-R
S | 12A5B4D1-S
T | 12A5B4D1-T
U | 12A5B4D1-U
V | 12A5B4D1-V |  |  |  | Sub Total Materiales | 15300
W | 12A5B4D1-W | II. - HERRAMIENTAS Y EQUIPOS
X | 12A5B4D1-X | Descripción |  | Tarifa/Hora | Rend. | Valor Unitario
Y | 12A5B4D1-Y | HERRAMIENTAS MENORES ELECTRICAS |  | 2436.5625 | 0.1 | 243.6562
Z | 12A5B4D1-Z | HERRAMIENTAS MENORES CIVIL |  | 1461.9375 | 0.1 | 146.1937
aa | 12A5B4D1-aa | CAMIONETA |  | 29238.75 | 0.05 | 1461.9375
ab | 12A5B4D1-ab | ANDAMIOS |  | 2761.4375 | 0.01 | 27.6144
ac | 12A5B4D1-ac |  |  |  |  | 0
ad | 12A5B4D1-ad |  |  |  |  | 0
ae | 12A5B4D1-ae |  |  |  | Sub Total Herramienta y Equipos | 1879.4019
af | 12A5B4D1-af | III.- MANO DE OBRA
ag | 12A5B4D1-ag | Descripción | Tarifa/día | Tarifa/Hora | Rend. | Valor Unitario
ah | 12A5B4D1-ah | CUADRILLA ELECTRICISTAS | 725918.5289 | 90739.8161 | 0.06 | 5444.389
ai | 12A5B4D1-ai | CUADRILLA CIVIL | 685561.3909 | 85695.1739 | 0 | 0
aj | 12A5B4D1-aj |  |  |  |  | 0
ak | 12A5B4D1-ak |  |  |  | Sub Total Mano de Obra: | 5444.389
al | 12A5B4D1-al
am | 12A5B4D1-am |  |  |  |  | 22623.7908
*
| 14 | Suministro e instalación de interruptor automático 3x40A en caja moldeada
| * |  |  |  | CODIGO APU | 34F286E3-
| 34F286E3- | I.- CANTIDAD DE MATERIALES
| * | Descripción | Unidad | Precio-Unitario | Cantidad | Valor Unitario
A | 34F286E3-A | Totalizador industrial 3x40 amperios en caja moldeada | un | 286700 | 1 | 286700 | 2D945BF5
B | 34F286E3-B
C | 34F286E3-C
D | 34F286E3-D
E | 34F286E3-E
F | 34F286E3-F
G | 34F286E3-G
H | 34F286E3-H
I | 34F286E3-I
J | 34F286E3-J
K | 34F286E3-K
L | 34F286E3-L
M | 34F286E3-M
N | 34F286E3-N
O | 34F286E3-O
P | 34F286E3-P
Q | 34F286E3-Q
R | 34F286E3-R
S | 34F286E3-S
T | 34F286E3-T
U | 34F286E3-U
V | 34F286E3-V |  |  |  | Sub Total Materiales | 286700
W | 34F286E3-W | II. - HERRAMIENTAS Y EQUIPOS
X | 34F286E3-X | Descripción |  | Tarifa/Hora | Rend. | Valor Unitario
Y | 34F286E3-Y | HERRAMIENTAS MENORES ELECTRICAS |  | 2436.5625 | 0.4 | 974.625
Z | 34F286E3-Z | HERRAMIENTAS MENORES CIVIL |  | 1461.9375 | 0.5 | 730.9687
aa | 34F286E3-aa | CAMIONETA |  | 29238.75 | 0.05 | 1461.9375
ab | 34F286E3-ab | ANDAMIOS |  | 2761.4375 | 0.01 | 27.6144
ac | 34F286E3-ac |  |  |  |  | 0
ad | 34F286E3-ad |  |  |  |  | 0
ae | 34F286E3-ae |  |  |  | Sub Total Herramienta y Equipos | 3195.1456
af | 34F286E3-af | III.- MANO DE OBRA
ag | 34F286E3-ag | Descripción | Tarifa/día | Tarifa/Hora | Rend. | Valor Unitario
ah | 34F286E3-ah | CUADRILLA ELECTRICISTAS | 725918.5289 | 90739.8161 | 0.45 | 40832.9173
ai | 34F286E3-ai | CUADRILLA CIVIL | 685561.3909 | 85695.1739 | 0 | 0
aj | 34F286E3-aj |  |  |  |  | 0
ak | 34F286E3-ak |  |  |  | Sub Total Mano de Obra: | 40832.9173
al | 34F286E3-al
am | 34F286E3-am |  |  |  |  | 330728.0629
*
| 15 | Suministro e instalación de acometida 3#1/0(F)+1#1/0(N)+1#6(T) de cobre
| * |  |  |  | CODIGO APU | 2CE82924-
| 2CE82924- | I.- CANTIDAD DE MATERIALES
| * | Descripción | Unidad | Precio-Unitario | Cantidad | Valor Unitario
A | 2CE82924-A | Cable de cobre aislado #1/0 AWG-THHN/THWN Color negro | ml | 39250 | 4.2 | 164850 | 37CE9509
B | 2CE82924-B | Cable de cobre aislado #6 AWG-THHN/THWN Color negro | ml | 10300 | 1.05 | 10815 | 2097E976
C | 2CE82924-C | Borna terminal estañada de ojo tipo pala #1/0 AWG | un | 4260 | 1.143 | 4869.18 | 187E1AAD
D | 2CE82924-D | Borna terminal estañada de ojo tipo pala #6 AWG | un | 1800 | 0.286 | 514.8 | 259E1678
E | 2CE82924-E | Termoencogible | un | 5000 | 0.1 | 500 | 1BF76DD7
F | 2CE82924-F
G | 2CE82924-G
H | 2CE82924-H
I | 2CE82924-I
J | 2CE82924-J
K | 2CE82924-K
L | 2CE82924-L
M | 2CE82924-M
N | 2CE82924-N
O | 2CE82924-O
P | 2CE82924-P
Q | 2CE82924-Q
R | 2CE82924-R
S | 2CE82924-S
T | 2CE82924-T
U | 2CE82924-U
V | 2CE82924-V |  |  |  | Sub Total Materiales | 181548.98
W | 2CE82924-W | II. - HERRAMIENTAS Y EQUIPOS
X | 2CE82924-X | Descripción |  | Tarifa/Hora | Rend. | Valor Unitario
Y | 2CE82924-Y | HERRAMIENTAS MENORES ELECTRICAS |  | 2436.5625 | 0.34 | 828.4312
Z | 2CE82924-Z | HERRAMIENTAS MENORES CIVIL |  | 1461.9375 | 0.2 | 292.3875
aa | 2CE82924-aa | CAMIONETA |  | 29238.75 | 0.06 | 1754.325
ab | 2CE82924-ab | ANDAMIOS |  | 2761.4375 | 0.3 | 828.4312
ac | 2CE82924-ac |  |  |  |  | 0
ad | 2CE82924-ad |  |  |  |  | 0
ae | 2CE82924-ae |  |  |  | Sub Total Herramienta y Equipos | 3703.575
af | 2CE82924-af | III.- MANO DE OBRA
ag | 2CE82924-ag | Descripción | Tarifa/día | Tarifa/Hora | Rend. | Valor Unitario
ah | 2CE82924-ah | CUADRILLA ELECTRICISTAS | 725918.5289 | 90739.8161 | 0.54 | 48999.5007
ai | 2CE82924-ai | CUADRILLA CIVIL | 685561.3909 | 85695.1739 | 0 | 0
aj | 2CE82924-aj |  |  |  |  | 0
ak | 2CE82924-ak |  |  |  | Sub Total Mano de Obra: | 48999.5007
al | 2CE82924-al
am | 2CE82924-am |  |  |  |  | 234252.0557
*
| 16 | Acometida 3#8(F)+1#8(N)+1#10(T) de cobre
| * |  |  |  | CODIGO APU | 165F5D86-
| 165F5D86- | I.- CANTIDAD DE MATERIALES
| * | Descripción | Unidad | Precio-Unitario | Cantidad | Valor Unitario
A | 165F5D86-A | Cable de cobre aislado #8 AWG-THHN/THWN Color negro | ml | 6400 | 4.2 | 26880 | 120CCC4E
B | 165F5D86-B | Cable de cobre aislado #10 AWG-THHN/THWN Color negro | ml | 5215 | 1.05 | 5475.75 | 2A6BDCF4
C | 165F5D86-C | Borna terminal estañada de ojo tipo pala #8 AWG | un | 1200 | 0.1 | 120 | 14DBDA14
D | 165F5D86-D | Termoencogible | un | 5000 | 0.1 | 500 | 1BF76DD7
E | 165F5D86-E
F | 165F5D86-F
G | 165F5D86-G
H | 165F5D86-H
I | 165F5D86-I
J | 165F5D86-J
K | 165F5D86-K
L | 165F5D86-L
M | 165F5D86-M
N | 165F5D86-N
O | 165F5D86-O
P | 165F5D86-P
Q | 165F5D86-Q
R | 165F5D86-R
S | 165F5D86-S
T | 165F5D86-T
U | 165F5D86-U
V | 165F5D86-V |  |  |  | Sub Total Materiales | 32975.75
W | 165F5D86-W | II. - HERRAMIENTAS Y EQUIPOS
X | 165F5D86-X | Descripción |  | Tarifa/Hora | Rend. | Valor Unitario
Y | 165F5D86-Y | HERRAMIENTAS MENORES ELECTRICAS |  | 2436.5625 | 0.4 | 974.625
Z | 165F5D86-Z | HERRAMIENTAS MENORES CIVIL |  | 1461.9375 | 0.2 | 292.3875
aa | 165F5D86-aa | CAMIONETA |  | 29238.75 | 0.1 | 2923.875
ab | 165F5D86-ab | ANDAMIOS |  | 2761.4375 | 0.1 | 276.1437
ac | 165F5D86-ac |  |  |  |  | 0
ad | 165F5D86-ad |  |  |  |  | 0
ae | 165F5D86-ae |  |  |  | Sub Total Herramienta y Equipos | 4467.0312
af | 165F5D86-af | III.- MANO DE OBRA
ag | 165F5D86-ag | Descripción | Tarifa/día | Tarifa/Hora | Rend. | Valor Unitario
ah | 165F5D86-ah | CUADRILLA ELECTRICISTAS | 725918.5289 | 90739.8161 | 0.168 | 15244.2891
ai | 165F5D86-ai | CUADRILLA CIVIL | 685561.3909 | 85695.1739 | 0 | 0
aj | 165F5D86-aj |  |  |  |  | 0
ak | 165F5D86-ak |  |  |  | Sub Total Mano de Obra: | 15244.2891
al | 165F5D86-al
am | 165F5D86-am |  |  |  |  | 52687.0704
*
| 17 | Suministro e instalación de alimentador 3#8(F)+1#8(T) de cobre sin bornas
| * |  |  |  | CODIGO APU | 165F5D87-
| 165F5D87- | I.- CANTIDAD DE MATERIALES
| * | Descripción | Unidad | Precio-Unitario | Cantidad | Valor Unitario
A | 165F5D87-A | Cable de cobre aislado #8 AWG-THHN/THWN Color negro | ml | 6400 | 4.2 | 26880 | 120CCC4E
B | 165F5D87-B | Termoencogible | un | 5000 | 0.1 | 500 | 1BF76DD7
C | 165F5D87-C
D | 165F5D87-D
E | 165F5D87-E
F | 165F5D87-F
G | 165F5D87-G
H | 165F5D87-H
I | 165F5D87-I
J | 165F5D87-J
K | 165F5D87-K
L | 165F5D87-L
M | 165F5D87-M
N | 165F5D87-N
O | 165F5D87-O
P | 165F5D87-P
Q | 165F5D87-Q
R | 165F5D87-R
S | 165F5D87-S
T | 165F5D87-T
U | 165F5D87-U
V | 165F5D87-V |  |  |  | Sub Total Materiales | 27380
W | 165F5D87-W | II. - HERRAMIENTAS Y EQUIPOS
X | 165F5D87-X | Descripción |  | Tarifa/Hora | Rend. | Valor Unitario
Y | 165F5D87-Y | HERRAMIENTAS MENORES ELECTRICAS |  | 2436.5625 | 0.4 | 974.625
Z | 165F5D87-Z | HERRAMIENTAS MENORES CIVIL |  | 1461.9375 | 0.2 | 292.3875
aa | 165F5D87-aa | CAMIONETA |  | 29238.75 | 0.1 | 2923.875
ab | 165F5D87-ab | ANDAMIOS |  | 2761.4375 | 0.1 | 276.1437
ac | 165F5D87-ac |  |  |  |  | 0
ad | 165F5D87-ad |  |  |  |  | 0
ae | 165F5D87-ae |  |  |  | Sub Total Herramienta y Equipos | 4467.0312
af | 165F5D87-af | III.- MANO DE OBRA
ag | 165F5D87-ag | Descripción | Tarifa/día | Tarifa/Hora | Rend. | Valor Unitario
ah | 165F5D87-ah | CUADRILLA ELECTRICISTAS | 725918.5289 | 90739.8161 | 0.155 | 14064.6715
ai | 165F5D87-ai | CUADRILLA CIVIL | 685561.3909 | 85695.1739 | 0 | 0
aj | 165F5D87-aj |  |  |  |  | 0
ak | 165F5D87-ak |  |  |  | Sub Total Mano de Obra: | 14064.6715
al | 165F5D87-al
am | 165F5D87-am |  |  |  |  | 45911.7027
*
| 18 | Suministro e instalación de acometida 3#8(F)+1#10(N)+1#10(T) de cobre
| * |  |  |  | CODIGO APU | 165F5D88-
| 165F5D88- | I.- CANTIDAD DE MATERIALES
| * | Descripción | Unidad | Precio-Unitario | Cantidad | Valor Unitario
A | 165F5D88-A | Cable de cobre aislado #8 AWG-THHN/THWN Color negro | ml | 6400 | 3.15 | 20160 | 120CCC4E
B | 165F5D88-B | Cable de cobre aislado #10 AWG-THHN/THWN Color negro | ml | 5215 | 2.1 | 10951.5 | 2A6BDCF4
C | 165F5D88-C | Borna terminal estañada de ojo tipo pala #8 AWG | un | 1200 | 0.2 | 240 | 14DBDA14
D | 165F5D88-D | Termoencogible | un | 5000 | 0.1 | 500 | 1BF76DD7
E | 165F5D88-E
F | 165F5D88-F
G | 165F5D88-G
H | 165F5D88-H
I | 165F5D88-I
J | 165F5D88-J
K | 165F5D88-K
L | 165F5D88-L
M | 165F5D88-M
N | 165F5D88-N
O | 165F5D88-O
P | 165F5D88-P
Q | 165F5D88-Q
R | 165F5D88-R
S | 165F5D88-S
T | 165F5D88-T
U | 165F5D88-U
V | 165F5D88-V |  |  |  | Sub Total Materiales | 31851.5
W | 165F5D88-W | II. - HERRAMIENTAS Y EQUIPOS
X | 165F5D88-X | Descripción |  | Tarifa/Hora | Rend. | Valor Unitario
Y | 165F5D88-Y | HERRAMIENTAS MENORES ELECTRICAS |  | 2436.5625 | 0.4 | 974.625
Z | 165F5D88-Z | HERRAMIENTAS MENORES CIVIL |  | 1461.9375 | 0.2 | 292.3875
aa | 165F5D88-aa | CAMIONETA |  | 29238.75 | 0.1 | 2923.875
ab | 165F5D88-ab | ANDAMIOS |  | 2761.4375 | 0.1 | 276.1437
ac | 165F5D88-ac |  |  |  |  | 0
ad | 165F5D88-ad |  |  |  |  | 0
ae | 165F5D88-ae |  |  |  | Sub Total Herramienta y Equipos | 4467.0312
af | 165F5D88-af | III.- MANO DE OBRA
ag | 165F5D88-ag | Descripción | Tarifa/día | Tarifa/Hora | Rend. | Valor Unitario
ah | 165F5D88-ah | CUADRILLA ELECTRICISTAS | 725918.5289 | 90739.8161 | 0.168 | 15244.2891
ai | 165F5D88-ai | CUADRILLA CIVIL | 685561.3909 | 85695.1739 | 0 | 0
aj | 165F5D88-aj |  |  |  |  | 0
ak | 165F5D88-ak |  |  |  | Sub Total Mano de Obra: | 15244.2891
al | 165F5D88-al
am | 165F5D88-am |  |  |  |  | 51562.8204
*
| 19 | Suministro e instalación de alimentador 3#10(F)+1#12(N)+1#12(T) de cobre
| * |  |  |  | CODIGO APU | 30D57FC1-
| 30D57FC1- | I.- CANTIDAD DE MATERIALES
| * | Descripción | Unidad | Precio-Unitario | Cantidad | Valor Unitario
A | 30D57FC1-A | Cable de cobre aislado #12 AWG-THHN/THWN Color negro | ml | 3020 | 2.1 | 6342 | 3699F1F1
B | 30D57FC1-B | Cable de cobre aislado #10 AWG-THHN/THWN Color negro | ml | 5215 | 3.2 | 16688 | 2A6BDCF4
C | 30D57FC1-C | Termoencogible | un | 5000 | 0.1 | 500 | 1BF76DD7
D | 30D57FC1-D
E | 30D57FC1-E
F | 30D57FC1-F
G | 30D57FC1-G
H | 30D57FC1-H
I | 30D57FC1-I
J | 30D57FC1-J
K | 30D57FC1-K
L | 30D57FC1-L
M | 30D57FC1-M
N | 30D57FC1-N
O | 30D57FC1-O
P | 30D57FC1-P
Q | 30D57FC1-Q
R | 30D57FC1-R
S | 30D57FC1-S
T | 30D57FC1-T
U | 30D57FC1-U
V | 30D57FC1-V |  |  |  | Sub Total Materiales | 23530
W | 30D57FC1-W | II. - HERRAMIENTAS Y EQUIPOS
X | 30D57FC1-X | Descripción |  | Tarifa/Hora | Rend. | Valor Unitario
Y | 30D57FC1-Y | HERRAMIENTAS MENORES ELECTRICAS |  | 2436.5625 | 0.055 | 134.0109
Z | 30D57FC1-Z | HERRAMIENTAS MENORES CIVIL |  | 1461.9375 | 0.04 | 58.4775
aa | 30D57FC1-aa | CAMIONETA |  | 29238.75 | 0.01 | 292.3875
ab | 30D57FC1-ab | ANDAMIOS |  | 2761.4375 | 0.05 | 138.0719
ac | 30D57FC1-ac |  |  |  |  | 0
ad | 30D57FC1-ad |  |  |  |  | 0
ae | 30D57FC1-ae |  |  |  | Sub Total Herramienta y Equipos | 622.9478
af | 30D57FC1-af | III.- MANO DE OBRA
ag | 30D57FC1-ag | Descripción | Tarifa/día | Tarifa/Hora | Rend. | Valor Unitario
ah | 30D57FC1-ah | CUADRILLA ELECTRICISTAS | 725918.5289 | 90739.8161 | 0.11 | 9981.3798
ai | 30D57FC1-ai | CUADRILLA CIVIL | 685561.3909 | 85695.1739 | 0 | 0
aj | 30D57FC1-aj |  |  |  |  | 0
ak | 30D57FC1-ak |  |  |  | Sub Total Mano de Obra: | 9981.3798
al | 30D57FC1-al
am | 30D57FC1-am |  |  |  |  | 34134.3276
*
| 20 | Suministro e instalación de alimentador 1#12(F)+1#12(N)+1#12(T) de cobre
| * |  |  |  | CODIGO APU | 2A75A7A-
| 2A75A7A- | I.- CANTIDAD DE MATERIALES
| * | Descripción | Unidad | Precio-Unitario | Cantidad | Valor Unitario
A | 2A75A7A-A | Cable de cobre aislado #12 AWG-THHN/THWN Color negro | ml | 3020 | 3.2 | 9664 | 3699F1F1
B | 2A75A7A-B
C | 2A75A7A-C
D | 2A75A7A-D
E | 2A75A7A-E
F | 2A75A7A-F
G | 2A75A7A-G
H | 2A75A7A-H
I | 2A75A7A-I
J | 2A75A7A-J
K | 2A75A7A-K
L | 2A75A7A-L
M | 2A75A7A-M
N | 2A75A7A-N
O | 2A75A7A-O
P | 2A75A7A-P
Q | 2A75A7A-Q
R | 2A75A7A-R
S | 2A75A7A-S
T | 2A75A7A-T
U | 2A75A7A-U
V | 2A75A7A-V |  |  |  | Sub Total Materiales | 9664
W | 2A75A7A-W | II. - HERRAMIENTAS Y EQUIPOS
X | 2A75A7A-X | Descripción |  | Tarifa/Hora | Rend. | Valor Unitario
Y | 2A75A7A-Y | HERRAMIENTAS MENORES ELECTRICAS |  | 2436.5625 | 0.055 | 134.0109
Z | 2A75A7A-Z | HERRAMIENTAS MENORES CIVIL |  | 1461.9375 | 0.04 | 58.4775
aa | 2A75A7A-aa | CAMIONETA |  | 29238.75 | 0.01 | 292.3875
ab | 2A75A7A-ab | ANDAMIOS |  | 2761.4375 | 0.05 | 138.0719
ac | 2A75A7A-ac |  |  |  |  | 0
ad | 2A75A7A-ad |  |  |  |  | 0
ae | 2A75A7A-ae |  |  |  | Sub Total Herramienta y Equipos | 622.9478
af | 2A75A7A-af | III.- MANO DE OBRA
ag | 2A75A7A-ag | Descripción | Tarifa/día | Tarifa/Hora | Rend. | Valor Unitario
ah | 2A75A7A-ah | CUADRILLA ELECTRICISTAS | 725918.5289 | 90739.8161 | 0.045 | 4083.2917
ai | 2A75A7A-ai | CUADRILLA CIVIL | 685561.3909 | 85695.1739 | 0 | 0
aj | 2A75A7A-aj |  |  |  |  | 0
ak | 2A75A7A-ak |  |  |  | Sub Total Mano de Obra: | 4083.2917
al | 2A75A7A-al
am | 2A75A7A-am |  |  |  |  | 14370.2395
*
| 21 | Suministro e instalación de alimentador 1#10(F)+1#10(N)+1#12(T) de cobre
| * |  |  |  | CODIGO APU | 2A75A7B-
| 2A75A7B- | I.- CANTIDAD DE MATERIALES
| * | Descripción | Unidad | Precio-Unitario | Cantidad | Valor Unitario
A | 2A75A7B-A | Cable de cobre aislado #10 AWG-THHN/THWN Color negro | ml | 5215 | 2.1 | 10951.5 | 2A6BDCF4
B | 2A75A7B-B | Cable de cobre aislado #12 AWG-THHN/THWN Color negro | ml | 3020 | 1.05 | 3171 | 3699F1F1
C | 2A75A7B-C |  |  |  |  | 0
D | 2A75A7B-D |  |  |  |  | 0
E | 2A75A7B-E |  |  |  |  | 0
F | 2A75A7B-F |  |  |  |  | 0
G | 2A75A7B-G |  |  |  |  | 0
H | 2A75A7B-H
I | 2A75A7B-I
J | 2A75A7B-J
K | 2A75A7B-K
L | 2A75A7B-L
M | 2A75A7B-M
N | 2A75A7B-N
O | 2A75A7B-O
P | 2A75A7B-P
Q | 2A75A7B-Q
R | 2A75A7B-R
S | 2A75A7B-S
T | 2A75A7B-T
U | 2A75A7B-U
V | 2A75A7B-V |  |  |  | Sub Total Materiales | 14122.5
W | 2A75A7B-W | II. - HERRAMIENTAS Y EQUIPOS
X | 2A75A7B-X | Descripción |  | Tarifa/Hora | Rend. | Valor Unitario
Y | 2A75A7B-Y | HERRAMIENTAS MENORES ELECTRICAS |  | 2436.5625 | 0.4 | 974.625
Z | 2A75A7B-Z | HERRAMIENTAS MENORES CIVIL |  | 1461.9375 | 0.1 | 146.1937
aa | 2A75A7B-aa | CAMIONETA |  | 29238.75 | 0.01 | 292.3875
ab | 2A75A7B-ab | ANDAMIOS |  | 2761.4375 | 0.1 | 276.1437
ac | 2A75A7B-ac |  |  |  |  | 0
ad | 2A75A7B-ad |  |  |  |  | 0
ae | 2A75A7B-ae |  |  |  | Sub Total Herramienta y Equipos | 1689.35
af | 2A75A7B-af | III.- MANO DE OBRA
ag | 2A75A7B-ag | Descripción | Tarifa/día | Tarifa/Hora | Rend. | Valor Unitario
ah | 2A75A7B-ah | CUADRILLA ELECTRICISTAS | 725918.5289 | 90739.8161 | 0.05 | 4536.9908
ai | 2A75A7B-ai | CUADRILLA CIVIL | 685561.3909 | 85695.1739 | 0 | 0
aj | 2A75A7B-aj |  |  |  |  | 0
ak | 2A75A7B-ak |  |  |  | Sub Total Mano de Obra: | 4536.9908
al | 2A75A7B-al
am | 2A75A7B-am |  |  |  |  | 20348.8408
*
| 22 | Suministro e instalación de tubería 1Ø1" PVC tipo A (T-BAP), incluye regata para instalación en piso. Incluye tuberías PVC tipo A y demás accesorios para su correcta instalación, funcionamiento y señalización.
| * |  |  |  | CODIGO APU | 307EA178-
| 307EA178- | I.- CANTIDAD DE MATERIALES
| * | Descripción | Unidad | Precio-Unitario | Cantidad | Valor Unitario
A | 307EA178-A | Tubo Conduit PVC ø1" | ml | 2866.6667 | 1.05 | 3010 | 12C0B1C2
B | 307EA178-B | Adaptador terminal PVC ø1" | un | 850 | 0.1 | 85 | 18F0702F
C | 307EA178-C | Curva PVC ø1" | un | 1150 | 0.07 | 80.5 | 208AB10F
D | 307EA178-D | Soporte Metálico Uniestruc Tubería ø1" | un | 1300 | 0.3 | 390 | 3475616B
E | 307EA178-E | Regata en concreto | un | 2100 | 0.65 | 1365 | 36264D1B
F | 307EA178-F | Soldadura liquida PVC 1/4 de galón | un | 60900 | 0.01 | 609 | 2D95E201
G | 307EA178-G
H | 307EA178-H
I | 307EA178-I
J | 307EA178-J
K | 307EA178-K
L | 307EA178-L
M | 307EA178-M
N | 307EA178-N
O | 307EA178-O
P | 307EA178-P
Q | 307EA178-Q
R | 307EA178-R
S | 307EA178-S
T | 307EA178-T
U | 307EA178-U
V | 307EA178-V |  |  |  | Sub Total Materiales | 5539.5
W | 307EA178-W | II. - HERRAMIENTAS Y EQUIPOS
X | 307EA178-X | Descripción |  | Tarifa/Hora | Rend. | Valor Unitario
Y | 307EA178-Y | HERRAMIENTAS MENORES ELECTRICAS |  | 2436.5625 | 0.05 | 121.8281
Z | 307EA178-Z | HERRAMIENTAS MENORES CIVIL |  | 1461.9375 | 0.010894 | 15.9262
aa | 307EA178-aa | CAMIONETA |  | 29238.75 | 0.00018157 | 5.3087
ab | 307EA178-ab | ANDAMIOS |  | 2761.4375 | 0.05 | 138.0719
ac | 307EA178-ac |  |  |  |  | 0
ad | 307EA178-ad |  |  |  |  | 0
ae | 307EA178-ae |  |  |  | Sub Total Herramienta y Equipos | 281.135
af | 307EA178-af | III.- MANO DE OBRA
ag | 307EA178-ag | Descripción | Tarifa/día | Tarifa/Hora | Rend. | Valor Unitario
ah | 307EA178-ah | CUADRILLA ELECTRICISTAS | 725918.5289 | 90739.8161 | 0.05 | 4536.9908
ai | 307EA178-ai | CUADRILLA CIVIL | 685561.3909 | 85695.1739 | 0 | 0
aj | 307EA178-aj |  |  |  |  | 0
ak | 307EA178-ak |  |  |  | Sub Total Mano de Obra: | 4536.9908
al | 307EA178-al
am | 307EA178-am |  |  |  |  | 10357.6258
*
| 23 | Suministro e instalación de tubería EMT 3/4"
| * |  |  |  | CODIGO APU | 20D1A895-
| 20D1A895- | I.- CANTIDAD DE MATERIALES
| * | Descripción | Unidad | Precio-Unitario | Cantidad | Valor Unitario
A | 20D1A895-A | Tubo metálico ø3/4" EMT | ml | 11733 | 1.05 | 12319.65 | 1370D6A
B | 20D1A895-B | Unión metálica ø3/4" EMT | un | 1800 | 0.4 | 720 | 10C13770
C | 20D1A895-C | Terminal metálico ø3/4" EMT | un | 2200 | 0.1 | 220 | 43C5CFA
D | 20D1A895-D | Accesorios de anclaje y fijacion. | un | 10000 | 0.25 | 2500 | 16B903F2
E | 20D1A895-E
F | 20D1A895-F
G | 20D1A895-G
H | 20D1A895-H
I | 20D1A895-I
J | 20D1A895-J
K | 20D1A895-K
L | 20D1A895-L
M | 20D1A895-M
N | 20D1A895-N
O | 20D1A895-O
P | 20D1A895-P
Q | 20D1A895-Q
R | 20D1A895-R
S | 20D1A895-S
T | 20D1A895-T
U | 20D1A895-U
V | 20D1A895-V |  |  |  | Sub Total Materiales | 15759.65
W | 20D1A895-W | II. - HERRAMIENTAS Y EQUIPOS
X | 20D1A895-X | Descripción |  | Tarifa/Hora | Rend. | Valor Unitario
Y | 20D1A895-Y | HERRAMIENTAS MENORES ELECTRICAS |  | 2436.5625 | 0.3 | 730.9687
Z | 20D1A895-Z | HERRAMIENTAS MENORES CIVIL |  | 1461.9375 | 0.1 | 146.1937
aa | 20D1A895-aa | CAMIONETA |  | 29238.75 | 0.015 | 438.5812
ab | 20D1A895-ab | ANDAMIOS |  | 2761.4375 | 0.1 | 276.1437
ac | 20D1A895-ac |  |  |  |  | 0
ad | 20D1A895-ad |  |  |  |  | 0
ae | 20D1A895-ae |  |  |  | Sub Total Herramienta y Equipos | 1591.8875
af | 20D1A895-af | III.- MANO DE OBRA
ag | 20D1A895-ag | Descripción | Tarifa/día | Tarifa/Hora | Rend. | Valor Unitario
ah | 20D1A895-ah | CUADRILLA ELECTRICISTAS | 725918.5289 | 90739.8161 | 0.17 | 15425.7687
ai | 20D1A895-ai | CUADRILLA CIVIL | 685561.3909 | 85695.1739 | 0 | 0
aj | 20D1A895-aj |  |  |  |  | 0
ak | 20D1A895-ak |  |  |  | Sub Total Mano de Obra: | 15425.7687
al | 20D1A895-al
am | 20D1A895-am |  |  |  |  | 32777.3062
*
| 24 | Suministro e instalación de canaleta metálica 10x5 cm con separador. Incluye canaleta y demás accesorios para su correcta instalación, fincionamiento y señalización.
| * |  |  |  | CODIGO APU | 97DEC52-
| 97DEC52- | I.- CANTIDAD DE MATERIALES
| * | Descripción | Unidad | Precio-Unitario | Cantidad | Valor Unitario
A | 97DEC52-A | Canaleta de 10x5 cm con division x 2,4 mts. | ml | 55291.6667 | 1.05 | 58056.25 | 1R9079BC
B | 97DEC52-B | Accesorios de anclaje y fijacion. | un | 10000 | 0.125 | 1250 | 16B903F2
C | 97DEC52-C | Troquel para canaleta metalica | un | 5800 | 0.2 | 1160 | 32B7CED1
D | 97DEC52-D | Marquillas para circuito | un | 1000 | 0.25 | 250 | AA66FD6
E | 97DEC52-E
F | 97DEC52-F
G | 97DEC52-G
H | 97DEC52-H
I | 97DEC52-I
J | 97DEC52-J
K | 97DEC52-K
L | 97DEC52-L
M | 97DEC52-M
N | 97DEC52-N
O | 97DEC52-O
P | 97DEC52-P
Q | 97DEC52-Q
R | 97DEC52-R
S | 97DEC52-S
T | 97DEC52-T
U | 97DEC52-U
V | 97DEC52-V |  |  |  | Sub Total Materiales | 60716.25
W | 97DEC52-W | II. - HERRAMIENTAS Y EQUIPOS
X | 97DEC52-X | Descripción |  | Tarifa/Hora | Rend. | Valor Unitario
Y | 97DEC52-Y | HERRAMIENTAS MENORES ELECTRICAS |  | 2436.5625 | 0.2 | 487.3125
Z | 97DEC52-Z | HERRAMIENTAS MENORES CIVIL |  | 1461.9375 | 0.15 | 219.2906
aa | 97DEC52-aa | CAMIONETA |  | 29238.75 | 0.015 | 438.5812
ab | 97DEC52-ab | ANDAMIOS |  | 2761.4375 | 0.1 | 276.1437
ac | 97DEC52-ac |  |  |  |  | 0
ad | 97DEC52-ad |  |  |  |  | 0
ae | 97DEC52-ae |  |  |  | Sub Total Herramienta y Equipos | 1421.3281
af | 97DEC52-af | III.- MANO DE OBRA
ag | 97DEC52-ag | Descripción | Tarifa/día | Tarifa/Hora | Rend. | Valor Unitario
ah | 97DEC52-ah | CUADRILLA ELECTRICISTAS | 725918.5289 | 90739.8161 | 0.18 | 16333.1669
ai | 97DEC52-ai | CUADRILLA CIVIL | 685561.3909 | 85695.1739 | 0 | 0
aj | 97DEC52-aj |  |  |  |  | 0
ak | 97DEC52-ak |  |  |  | Sub Total Mano de Obra: | 16333.1669
al | 97DEC52-al
am | 97DEC52-am |  |  |  |  | 78470.745
*
| 25 | Suministro e instalación de salida tomacorriente doble monofásica extractor. Incluye caja 5800, conectores, cable #12 AWG de cobre, tubería PVC SCH40.
| * |  |  |  | CODIGO APU | 140743BF-
| 140743BF- | I.- CANTIDAD DE MATERIALES
| * | Descripción | Unidad | Precio-Unitario | Cantidad | Valor Unitario
A | 140743BF-A | Tubo Conduit PVC Sch40 1-2 Pulgadas | ml | 2966.6667 | 4.2 | 12460 | 159DBAD7
B | 140743BF-B | Tubo Conduit PVC SCH40 3-4 Pulgadas | ml | 3966.6667 | 1.8 | 7140 | 1E6417E9
C | 140743BF-C | Adaptador terminal PVC ø1/2" | un | 720 | 2 | 1440 | 2C3CFB37
D | 140743BF-D | Adaptador terminal PVC ø3/4" | un | 920 | 0.3 | 276 | 23812D20
E | 140743BF-E | Caja galvanizada ref. 2400 (Cal. 20) | un | 3150 | 0.5 | 1575 | 18781AA0
F | 140743BF-F | Caja galvanizada ref. 5800 (Cal. 20) | un | 2900 | 0.5 | 1450 | 1441BA74
G | 140743BF-G | Caja galvanizada octagonal (Cal. 20) | un | 2900 | 0.1 | 290 | 1327001D
H | 140743BF-H | Tornillo lámina #14x1/2" goloso | un | 200 | 2 | 400 | 25B90B1B
I | 140743BF-I | Suplemento galvanizado de ø1/4" (Cal. 24) | un | 1200 | 0.5 | 600 | 27B9391B
J | 140743BF-J | Conector de resorte rojo "R" 18-10 AWG | un | 280 | 3 | 840 | 2FAC2FA5
K | 140743BF-K | Soldadura liquida PVC 1/4 de galón | un | 60900 | 0.012 | 730.8 | 2D95E201
L | 140743BF-L | Cable de cobre aislado #12 AWG-THHN/THWN Color negro | ml | 3020 | 21 | 63420 | 3699F1F1
M | 140743BF-M
N | 140743BF-N
O | 140743BF-O
P | 140743BF-P
Q | 140743BF-Q
R | 140743BF-R
S | 140743BF-S
T | 140743BF-T
U | 140743BF-U
V | 140743BF-V |  |  |  | Sub Total Materiales | 90621.8
W | 140743BF-W | II. - HERRAMIENTAS Y EQUIPOS
X | 140743BF-X | Descripción |  | Tarifa/Hora | Rend. | Valor Unitario
Y | 140743BF-Y | HERRAMIENTAS MENORES ELECTRICAS |  | 2436.5625 | 0.3 | 730.9687
Z | 140743BF-Z | HERRAMIENTAS MENORES CIVIL |  | 1461.9375 | 0.097711 | 142.8478
aa | 140743BF-aa | CAMIONETA |  | 29238.75 | 0.0016285 | 47.6159
ab | 140743BF-ab | ANDAMIOS |  | 2761.4375 | 0.3 | 828.4312
ac | 140743BF-ac |  |  |  |  | 0
ad | 140743BF-ad |  |  |  |  | 0
ae | 140743BF-ae |  |  |  | Sub Total Herramienta y Equipos | 1749.8638
af | 140743BF-af | III.- MANO DE OBRA
ag | 140743BF-ag | Descripción | Tarifa/día | Tarifa/Hora | Rend. | Valor Unitario
ah | 140743BF-ah | CUADRILLA ELECTRICISTAS | 725918.5289 | 90739.8161 | 0.33 | 29944.1393
ai | 140743BF-ai | CUADRILLA CIVIL | 685561.3909 | 85695.1739 | 0.05 | 4284.7587
aj | 140743BF-aj |  |  |  |  | 0
ak | 140743BF-ak |  |  |  | Sub Total Mano de Obra: | 34228.898
al | 140743BF-al
am | 140743BF-am |  |  |  |  | 126600.5618
*
| 26 | Suministro e instalación de salida tomacorriente doble monofásica extractor. Incluye caja 5800, conectores, cable #12 AWG de cobre, tubería SCH 40 y demás accesorios para su correcta instalación, fincionamiento y señalización. (sin aparato)
| * |  |  |  | CODIGO APU | 1C70FA60-
| 1C70FA60- | I.- CANTIDAD DE MATERIALES
| * | Descripción | Unidad | Precio-Unitario | Cantidad | Valor Unitario
A | 1C70FA60-A | Tubo Conduit PVC Sch40 1-2 Pulgadas | ml | 2966.6667 | 4.2 | 12460 | 159DBAD7
B | 1C70FA60-B | Tubo Conduit PVC SCH40 3-4 Pulgadas | ml | 3966.6667 | 1.8 | 7140 | 1E6417E9
C | 1C70FA60-C | Adaptador terminal PVC ø1/2" | un | 720 | 2 | 1440 | 2C3CFB37
D | 1C70FA60-D | Adaptador terminal PVC ø3/4" | un | 920 | 0.3 | 276 | 23812D20
E | 1C70FA60-E | Caja galvanizada ref. 2400 (Cal. 20) | un | 3150 | 0.1 | 315 | 18781AA0
F | 1C70FA60-F | Caja galvanizada ref. 5800 (Cal. 20) | un | 2900 | 0.9 | 2610 | 1441BA74
G | 1C70FA60-G | Caja galvanizada octagonal (Cal. 20) | un | 2900 | 0.01 | 29 | 1327001D
H | 1C70FA60-H | Tornillo lámina #14x1/2" goloso | un | 200 | 2 | 400 | 25B90B1B
I | 1C70FA60-I | Suplemento galvanizado de ø1/4" (Cal. 24) | un | 1200 | 0.5 | 600 | 27B9391B
J | 1C70FA60-J | Conector de resorte rojo "R" 18-10 AWG | un | 280 | 3 | 840 | 2FAC2FA5
K | 1C70FA60-K | Soldadura liquida PVC 1/4 de galón | un | 60900 | 0.012 | 730.8 | 2D95E201
L | 1C70FA60-L | Cable de cobre aislado #12 AWG-THHN/THWN Color negro | ml | 3020 | 21 | 63420 | 3699F1F1
M | 1C70FA60-M
N | 1C70FA60-N
O | 1C70FA60-O
P | 1C70FA60-P
Q | 1C70FA60-Q
R | 1C70FA60-R
S | 1C70FA60-S
T | 1C70FA60-T
U | 1C70FA60-U
V | 1C70FA60-V |  |  |  | Sub Total Materiales | 90260.8
W | 1C70FA60-W | II. - HERRAMIENTAS Y EQUIPOS
X | 1C70FA60-X | Descripción |  | Tarifa/Hora | Rend. | Valor Unitario
Y | 1C70FA60-Y | HERRAMIENTAS MENORES ELECTRICAS |  | 2436.5625 | 0.35 | 852.7969
Z | 1C70FA60-Z | HERRAMIENTAS MENORES CIVIL |  | 1461.9375 | 0.12239 | 178.931
aa | 1C70FA60-aa | CAMIONETA |  | 29238.75 | 0.02 | 584.775
ab | 1C70FA60-ab | ANDAMIOS |  | 2761.4375 | 0.35 | 966.5031
ac | 1C70FA60-ac |  |  |  |  | 0
ad | 1C70FA60-ad |  |  |  |  | 0
ae | 1C70FA60-ae |  |  |  | Sub Total Herramienta y Equipos | 2583.006
af | 1C70FA60-af | III.- MANO DE OBRA
ag | 1C70FA60-ag | Descripción | Tarifa/día | Tarifa/Hora | Rend. | Valor Unitario
ah | 1C70FA60-ah | CUADRILLA ELECTRICISTAS | 725918.5289 | 90739.8161 | 0.3 | 27221.9448
ai | 1C70FA60-ai | CUADRILLA CIVIL | 685561.3909 | 85695.1739 | 0.05 | 4284.7587
aj | 1C70FA60-aj |  |  |  |  | 0
ak | 1C70FA60-ak |  |  |  | Sub Total Mano de Obra: | 31506.7035
al | 1C70FA60-al
am | 1C70FA60-am |  |  |  |  | 124350.5095
*
| 27 | Suministro e instalación de tomacorriente doble monofásica polo a tierra. Incluye caja de conexión, cable #12 AWG de cobre, tubería PVC 4 metros y demás accesorios para su correcta instalación, fincionamiento y señalización.
| * |  |  |  | CODIGO APU | 31B2542C-
| 31B2542C- | I.- CANTIDAD DE MATERIALES
| * | Descripción | Unidad | Precio-Unitario | Cantidad | Valor Unitario
A | 31B2542C-A | Tubo Conduit PVC 3-4 Pulgadas | ml | 2066.6667 | 4.5 | 9300 | 2AE4B797
B | 31B2542C-B | Adaptador terminal PVC ø3/4" | un | 920 | 2 | 1840 | 23812D20
C | 31B2542C-C | Caja galvanizada ref. 2400 (Cal. 20) | un | 3150 | 1 | 3150 | 18781AA0
D | 31B2542C-D | Caja galvanizada ref. 5800 (Cal. 20) | un | 2900 | 0.1 | 290 | 1441BA74
E | 31B2542C-E | Tornillo lámina #14x1/2" goloso | un | 200 | 2 | 400 | 25B90B1B
F | 31B2542C-F | Suplemento galvanizado de ø1/4" (Cal. 24) | un | 1200 | 1 | 1200 | 27B9391B
G | 31B2542C-G | Conector de resorte rojo "R" 18-10 AWG | un | 280 | 3 | 840 | 2FAC2FA5
H | 31B2542C-H | Soldadura liquida PVC 1/4 de galón | un | 60900 | 0.007 | 426.3 | 2D95E201
I | 31B2542C-I | Cable de cobre aislado #12 AWG-THHN/THWN Color negro | ml | 3020 | 13.5 | 40770 | 3699F1F1
J | 31B2542C-J | Toma doble 15A polo a tierra Genesis | un | 8100 | 1 | 8100 | 33A250FA
K | 31B2542C-K
L | 31B2542C-L
M | 31B2542C-M
N | 31B2542C-N
O | 31B2542C-O
P | 31B2542C-P
Q | 31B2542C-Q
R | 31B2542C-R
S | 31B2542C-S
T | 31B2542C-T
U | 31B2542C-U
V | 31B2542C-V |  |  |  | Sub Total Materiales | 66316.3
W | 31B2542C-W | II. - HERRAMIENTAS Y EQUIPOS
X | 31B2542C-X | Descripción |  | Tarifa/Hora | Rend. | Valor Unitario
Y | 31B2542C-Y | HERRAMIENTAS MENORES ELECTRICAS |  | 2436.5625 | 0.35 | 852.7969
Z | 31B2542C-Z | HERRAMIENTAS MENORES CIVIL |  | 1461.9375 | 0.12239 | 178.931
aa | 31B2542C-aa | CAMIONETA |  | 29238.75 | 0.02 | 584.775
ab | 31B2542C-ab | ANDAMIOS |  | 2761.4375 | 0.35 | 966.5031
ac | 31B2542C-ac |  |  |  |  | 0
ad | 31B2542C-ad |  |  |  |  | 0
ae | 31B2542C-ae |  |  |  | Sub Total Herramienta y Equipos | 2583.006
af | 31B2542C-af | III.- MANO DE OBRA
ag | 31B2542C-ag | Descripción | Tarifa/día | Tarifa/Hora | Rend. | Valor Unitario
ah | 31B2542C-ah | CUADRILLA ELECTRICISTAS | 725918.5289 | 90739.8161 | 0.3 | 27221.9448
ai | 31B2542C-ai | CUADRILLA CIVIL | 685561.3909 | 85695.1739 | 0.05 | 4284.7587
aj | 31B2542C-aj |  |  |  |  | 0
ak | 31B2542C-ak |  |  |  | Sub Total Mano de Obra: | 31506.7035
al | 31B2542C-al
am | 31B2542C-am |  |  |  |  | 100406.0095
*
| 28 | Suministro e instalación de tomacorriente doble monofásica polo a tierra. Incluye caja de conexión, cable #12 AWG de cobre, tubería SCH 40 y demás accesorios para su correcta instalación, fincionamiento y señalización. (sin aparato)
| * |  |  |  | CODIGO APU | 3AB56E40-
| 3AB56E40- | I.- CANTIDAD DE MATERIALES
| * | Descripción | Unidad | Precio-Unitario | Cantidad | Valor Unitario
A | 3AB56E40-A | Tubo Conduit PVC Sch40 1-2 Pulgadas | ml | 2966.6667 | 4.2 | 12460 | 159DBAD7
B | 3AB56E40-B | Tubo Conduit PVC SCH40 3-4 Pulgadas | ml | 3966.6667 | 1.8 | 7140 | 1E6417E9
C | 3AB56E40-C | Adaptador terminal PVC ø1/2" | un | 720 | 2 | 1440 | 2C3CFB37
D | 3AB56E40-D | Adaptador terminal PVC ø3/4" | un | 920 | 0.3 | 276 | 23812D20
E | 3AB56E40-E | Caja galvanizada ref. 2400 (Cal. 20) | un | 3150 | 0.9 | 2835 | 18781AA0
F | 3AB56E40-F | Caja galvanizada ref. 5800 (Cal. 20) | un | 2900 | 0.1 | 290 | 1441BA74
G | 3AB56E40-G | Caja galvanizada octagonal (Cal. 20) | un | 2900 | 0.01 | 29 | 1327001D
H | 3AB56E40-H | Tornillo lámina #14x1/2" goloso | un | 200 | 2 | 400 | 25B90B1B
I | 3AB56E40-I | Suplemento galvanizado de ø1/4" (Cal. 24) | un | 1200 | 0.5 | 600 | 27B9391B
J | 3AB56E40-J | Conector de resorte rojo "R" 18-10 AWG | un | 280 | 3 | 840 | 2FAC2FA5
K | 3AB56E40-K | Soldadura liquida PVC 1/4 de galón | un | 60900 | 0.012 | 730.8 | 2D95E201
L | 3AB56E40-L | Cable de cobre aislado #12 AWG-THHN/THWN Color negro | ml | 3020 | 21 | 63420 | 3699F1F1
M | 3AB56E40-M
N | 3AB56E40-N
O | 3AB56E40-O
P | 3AB56E40-P
Q | 3AB56E40-Q
R | 3AB56E40-R
S | 3AB56E40-S
T | 3AB56E40-T
U | 3AB56E40-U
V | 3AB56E40-V |  |  |  | Sub Total Materiales | 90460.8
W | 3AB56E40-W | II. - HERRAMIENTAS Y EQUIPOS
X | 3AB56E40-X | Descripción |  | Tarifa/Hora | Rend. | Valor Unitario
Y | 3AB56E40-Y | HERRAMIENTAS MENORES ELECTRICAS |  | 2436.5625 | 0.35 | 852.7969
Z | 3AB56E40-Z | HERRAMIENTAS MENORES CIVIL |  | 1461.9375 | 0.12239 | 178.931
aa | 3AB56E40-aa | CAMIONETA |  | 29238.75 | 0.02 | 584.775
ab | 3AB56E40-ab | ANDAMIOS |  | 2761.4375 | 0.35 | 966.5031
ac | 3AB56E40-ac |  |  |  |  | 0
ad | 3AB56E40-ad |  |  |  |  | 0
ae | 3AB56E40-ae |  |  |  | Sub Total Herramienta y Equipos | 2583.006
af | 3AB56E40-af | III.- MANO DE OBRA
ag | 3AB56E40-ag | Descripción | Tarifa/día | Tarifa/Hora | Rend. | Valor Unitario
ah | 3AB56E40-ah | CUADRILLA ELECTRICISTAS | 725918.5289 | 90739.8161 | 0.3 | 27221.9448
ai | 3AB56E40-ai | CUADRILLA CIVIL | 685561.3909 | 85695.1739 | 0.05 | 4284.7587
aj | 3AB56E40-aj |  |  |  |  | 0
ak | 3AB56E40-ak |  |  |  | Sub Total Mano de Obra: | 31506.7035
al | 3AB56E40-al
am | 3AB56E40-am |  |  |  |  | 124550.5095
*
A
B
C
D
E
F
G
H
I
J
K
L
M
N
O
P
Q
R
S
T
U
V
W
X
Y
Z
aa
ab
ac
ad
ae
af
ag
ah
ai
aj
ak
al
am
A
B
C
D
E
F
G
H
I
J
K
L
M
N
O
P
Q
R
S
T
U
V
W
X
Y
Z
aa
ab
ac
ad
ae
af
ag
ah
ai
aj
ak
al
am
| 31 | Suministro e instalación de salida interruptor sencillo. Incluye interruptor. Incluye caja de conexión, cable #12 AWG de cobre, tubería PVC tipo A y demás accesorios para su correcta instalación, fincionamiento y señalización. (sin aparato)
| * |  |  |  | CODIGO APU | 1986EAB3-
| 1986EAB3- | I.- CANTIDAD DE MATERIALES
| * | Descripción | Unidad | Precio-Unitario | Cantidad | Valor Unitario
A | 1986EAB3-A | Tubo Conduit PVC 1-2 Pulgadas | ml | 1600 | 2.5 | 4000 | 314E0C5D
B | 1986EAB3-B | Tubo Conduit PVC 3-4 Pulgadas | ml | 2066.6667 | 0.5 | 1033.3333 | 2AE4B797
C | 1986EAB3-C | Adaptador terminal PVC ø1/2" | un | 720 | 1.7 | 1224 | 2C3CFB37
D | 1986EAB3-D | Adaptador terminal PVC ø3/4" | un | 920 | 0.3 | 276 | 23812D20
E | 1986EAB3-E | Caja galvanizada ref. 2400 (Cal. 20) | un | 3150 | 0.8 | 2520 | 18781AA0
F | 1986EAB3-F | Caja galvanizada ref. 5800 (Cal. 20) | un | 2900 | 0.2 | 580 | 1441BA74
G | 1986EAB3-G | Caja galvanizada octagonal (Cal. 20) | un | 2900 | 0.01 | 29 | 1327001D
H | 1986EAB3-H | Tornillo lámina #14x1/2" goloso | un | 200 | 2 | 400 | 25B90B1B
I | 1986EAB3-I | Suplemento galvanizado de ø1/4" (Cal. 24) | un | 1200 | 1 | 1200 | 27B9391B
J | 1986EAB3-J | Conector de resorte rojo "R" 18-10 AWG | un | 280 | 3 | 840 | 2FAC2FA5
K | 1986EAB3-K | Soldadura liquida PVC 1/4 de galón | un | 60900 | 0.012 | 730.8 | 2D95E201
L | 1986EAB3-L | Cable de cobre aislado #12 AWG-THHN/THWN Color negro | ml | 3020 | 12 | 36240 | 3699F1F1
M | 1986EAB3-M
N | 1986EAB3-N
O | 1986EAB3-O
P | 1986EAB3-P
Q | 1986EAB3-Q
R | 1986EAB3-R
S | 1986EAB3-S
T | 1986EAB3-T
U | 1986EAB3-U
V | 1986EAB3-V |  |  |  | Sub Total Materiales | 49073.1333
W | 1986EAB3-W | II. - HERRAMIENTAS Y EQUIPOS
X | 1986EAB3-X | Descripción |  | Tarifa/Hora | Rend. | Valor Unitario
Y | 1986EAB3-Y | HERRAMIENTAS MENORES ELECTRICAS |  | 2436.5625 | 0.25 | 609.1406
Z | 1986EAB3-Z | HERRAMIENTAS MENORES CIVIL |  | 1461.9375 | 0.95 | 1388.8406
aa | 1986EAB3-aa | CAMIONETA |  | 29238.75 | 0.02 | 584.775
ab | 1986EAB3-ab | ANDAMIOS |  | 2761.4375 | 0.25 | 690.3594
ac | 1986EAB3-ac |  |  |  |  | 0
ad | 1986EAB3-ad |  |  |  |  | 0
ae | 1986EAB3-ae |  |  |  | Sub Total Herramienta y Equipos | 3273.1156
af | 1986EAB3-af | III.- MANO DE OBRA
ag | 1986EAB3-ag | Descripción | Tarifa/día | Tarifa/Hora | Rend. | Valor Unitario
ah | 1986EAB3-ah | CUADRILLA ELECTRICISTAS | 725918.5289 | 90739.8161 | 0.25 | 22684.954
ai | 1986EAB3-ai | CUADRILLA CIVIL | 685561.3909 | 85695.1739 | 0 | 0
aj | 1986EAB3-aj |  |  |  |  | 0
ak | 1986EAB3-ak |  |  |  | Sub Total Mano de Obra: | 22684.954
al | 1986EAB3-al
am | 1986EAB3-am |  |  |  |  | 75031.203
*
| 32 | Suministro e instalación de salida interruptor sencillo. Incluye interruptor. Incluye caja de conexión, cable #12 AWG de cobre, tubería SCH 40 y demás accesorios para su correcta instalación, fincionamiento y señalización. (sin aparato)
| * |  |  |  | CODIGO APU | 1BB7370-
| 1BB7370- | I.- CANTIDAD DE MATERIALES
| * | Descripción | Unidad | Precio-Unitario | Cantidad | Valor Unitario
A | 1BB7370-A | Tubo Conduit PVC Sch40 1-2 Pulgadas | ml | 2966.6667 | 2.5 | 7416.6667 | 159DBAD7
B | 1BB7370-B | Tubo Conduit PVC SCH40 3-4 Pulgadas | ml | 3966.6667 | 0.5 | 1983.3333 | 1E6417E9
C | 1BB7370-C | Adaptador terminal PVC ø1/2" | un | 720 | 1.7 | 1224 | 2C3CFB37
D | 1BB7370-D | Adaptador terminal PVC ø3/4" | un | 920 | 0.3 | 276 | 23812D20
E | 1BB7370-E | Caja galvanizada ref. 2400 (Cal. 20) | un | 3150 | 0.8 | 2520 | 18781AA0
F | 1BB7370-F | Caja galvanizada ref. 5800 (Cal. 20) | un | 2900 | 0.2 | 580 | 1441BA74
G | 1BB7370-G | Caja galvanizada octagonal (Cal. 20) | un | 2900 | 0.01 | 29 | 1327001D
H | 1BB7370-H | Tornillo lámina #14x1/2" goloso | un | 200 | 2 | 400 | 25B90B1B
I | 1BB7370-I | Suplemento galvanizado de ø1/4" (Cal. 24) | un | 1200 | 1 | 1200 | 27B9391B
J | 1BB7370-J | Conector de resorte rojo "R" 18-10 AWG | un | 280 | 3 | 840 | 2FAC2FA5
K | 1BB7370-K | Soldadura liquida PVC 1/4 de galón | un | 60900 | 0.012 | 730.8 | 2D95E201
L | 1BB7370-L | Cable de cobre aislado #12 AWG-THHN/THWN Color negro | ml | 3020 | 12 | 36240 | 3699F1F1
M | 1BB7370-M
N | 1BB7370-N
O | 1BB7370-O
P | 1BB7370-P
Q | 1BB7370-Q
R | 1BB7370-R
S | 1BB7370-S
T | 1BB7370-T
U | 1BB7370-U
V | 1BB7370-V |  |  |  | Sub Total Materiales | 53439.8
W | 1BB7370-W | II. - HERRAMIENTAS Y EQUIPOS
X | 1BB7370-X | Descripción |  | Tarifa/Hora | Rend. | Valor Unitario
Y | 1BB7370-Y | HERRAMIENTAS MENORES ELECTRICAS |  | 2436.5625 | 0.25 | 609.1406
Z | 1BB7370-Z | HERRAMIENTAS MENORES CIVIL |  | 1461.9375 | 0.95 | 1388.8406
aa | 1BB7370-aa | CAMIONETA |  | 29238.75 | 0.02 | 584.775
ab | 1BB7370-ab | ANDAMIOS |  | 2761.4375 | 0.25 | 690.3594
ac | 1BB7370-ac |  |  |  |  | 0
ad | 1BB7370-ad |  |  |  |  | 0
ae | 1BB7370-ae |  |  |  | Sub Total Herramienta y Equipos | 3273.1156
af | 1BB7370-af | III.- MANO DE OBRA
ag | 1BB7370-ag | Descripción | Tarifa/día | Tarifa/Hora | Rend. | Valor Unitario
ah | 1BB7370-ah | CUADRILLA ELECTRICISTAS | 725918.5289 | 90739.8161 | 0.25 | 22684.954
ai | 1BB7370-ai | CUADRILLA CIVIL | 685561.3909 | 85695.1739 | 0 | 0
aj | 1BB7370-aj |  |  |  |  | 0
ak | 1BB7370-ak |  |  |  | Sub Total Mano de Obra: | 22684.954
al | 1BB7370-al
am | 1BB7370-am |  |  |  |  | 79397.8697
*
| 33 | Suministro e instalación de salida interruptor doble. Incluye interruptor. Incluye caja de conexión, cable #12 AWG de cobre, tubería SCH 40 y demás accesorios para su correcta instalación, fincionamiento y señalización. ( sin aparato)
| * |  |  |  | CODIGO APU | 2A7256AD-
| 2A7256AD- | I.- CANTIDAD DE MATERIALES
| * | Descripción | Unidad | Precio-Unitario | Cantidad | Valor Unitario
A | 2A7256AD-A | Tubo Conduit PVC Sch40 1-2 Pulgadas | ml | 2966.6667 | 1.5 | 4450 | 159DBAD7
B | 2A7256AD-B | Tubo Conduit PVC SCH40 3-4 Pulgadas | ml | 3966.6667 | 1.5 | 5950 | 1E6417E9
C | 2A7256AD-C | Adaptador terminal PVC ø1/2" | un | 720 | 1 | 720 | 2C3CFB37
D | 2A7256AD-D | Adaptador terminal PVC ø3/4" | un | 920 | 1 | 920 | 23812D20
E | 2A7256AD-E | Caja galvanizada ref. 2400 (Cal. 20) | un | 3150 | 0.8 | 2520 | 18781AA0
F | 2A7256AD-F | Caja galvanizada ref. 5800 (Cal. 20) | un | 2900 | 0.2 | 580 | 1441BA74
G | 2A7256AD-G | Caja galvanizada octagonal (Cal. 20) | un | 2900 | 0.01 | 29 | 1327001D
H | 2A7256AD-H | Tornillo lámina #14x1/2" goloso | un | 200 | 2 | 400 | 25B90B1B
I | 2A7256AD-I | Suplemento galvanizado de ø1/4" (Cal. 24) | un | 1200 | 1 | 1200 | 27B9391B
J | 2A7256AD-J | Conector de resorte rojo "R" 18-10 AWG | un | 280 | 3 | 840 | 2FAC2FA5
K | 2A7256AD-K | Soldadura liquida PVC 1/4 de galón | un | 60900 | 0.012 | 730.8 | 2D95E201
L | 2A7256AD-L | Cable de cobre aislado #12 AWG-THHN/THWN Color negro | ml | 3020 | 16 | 48320 | 3699F1F1
M | 2A7256AD-M
N | 2A7256AD-N
O | 2A7256AD-O
P | 2A7256AD-P
Q | 2A7256AD-Q
R | 2A7256AD-R
S | 2A7256AD-S
T | 2A7256AD-T
U | 2A7256AD-U
V | 2A7256AD-V |  |  |  | Sub Total Materiales | 66659.8
W | 2A7256AD-W | II. - HERRAMIENTAS Y EQUIPOS
X | 2A7256AD-X | Descripción |  | Tarifa/Hora | Rend. | Valor Unitario
Y | 2A7256AD-Y | HERRAMIENTAS MENORES ELECTRICAS |  | 2436.5625 | 0.25 | 609.1406
Z | 2A7256AD-Z | HERRAMIENTAS MENORES CIVIL |  | 1461.9375 | 0.95 | 1388.8406
aa | 2A7256AD-aa | CAMIONETA |  | 29238.75 | 0.02 | 584.775
ab | 2A7256AD-ab | ANDAMIOS |  | 2761.4375 | 0.25 | 690.3594
ac | 2A7256AD-ac |  |  |  |  | 0
ad | 2A7256AD-ad |  |  |  |  | 0
ae | 2A7256AD-ae |  |  |  | Sub Total Herramienta y Equipos | 3273.1156
af | 2A7256AD-af | III.- MANO DE OBRA
ag | 2A7256AD-ag | Descripción | Tarifa/día | Tarifa/Hora | Rend. | Valor Unitario
ah | 2A7256AD-ah | CUADRILLA ELECTRICISTAS | 725918.5289 | 90739.8161 | 0.28 | 25407.1485
ai | 2A7256AD-ai | CUADRILLA CIVIL | 685561.3909 | 85695.1739 | 0 | 0
aj | 2A7256AD-aj |  |  |  |  | 0
ak | 2A7256AD-ak |  |  |  | Sub Total Mano de Obra: | 25407.1485
al | 2A7256AD-al
am | 2A7256AD-am |  |  |  |  | 95340.0641
*
| 34 | Suministro e instalación de salida para roseta. Incluye roseta de 4"en porcelana. Incluye caja de conexión, cable #12 AWG de cobre, tubería PVC tipo A y demás accesorios para su correcta instalación, fincionamiento y señalización.
| * |  |  |  | CODIGO APU | C8A8E96-
| C8A8E96- | I.- CANTIDAD DE MATERIALES
| * | Descripción | Unidad | Precio-Unitario | Cantidad | Valor Unitario
A | C8A8E96-A | Tubo Conduit PVC 1-2 Pulgadas | ml | 1600 | 2.5 | 4000 | 314E0C5D
B | C8A8E96-B | Tubo Conduit PVC 3-4 Pulgadas | ml | 2066.6667 | 0.5 | 1033.3333 | 2AE4B797
C | C8A8E96-C | Adaptador terminal PVC ø1/2" | un | 720 | 1.7 | 1224 | 2C3CFB37
D | C8A8E96-D | Adaptador terminal PVC ø3/4" | un | 920 | 0.3 | 276 | 23812D20
E | C8A8E96-E | Caja galvanizada ref. 2400 (Cal. 20) | un | 3150 | 0.1 | 315 | 18781AA0
F | C8A8E96-F | Caja galvanizada ref. 5800 (Cal. 20) | un | 2900 | 0.1 | 290 | 1441BA74
G | C8A8E96-G | Caja galvanizada octagonal (Cal. 20) | un | 2900 | 1 | 2900 | 1327001D
H | C8A8E96-H | Tornillo lámina #14x1/2" goloso | un | 200 | 2 | 400 | 25B90B1B
I | C8A8E96-I | Suplemento galvanizado de ø1/4" (Cal. 24) | un | 1200 | 1 | 1200 | 27B9391B
J | C8A8E96-J | Conector de resorte rojo "R" 18-10 AWG | un | 280 | 3 | 840 | 2FAC2FA5
K | C8A8E96-K | Soldadura liquida PVC 1/4 de galón | un | 60900 | 0.012 | 730.8 | 2D95E201
L | C8A8E96-L | Cable de cobre aislado #12 AWG-THHN/THWN Color negro | ml | 3020 | 12 | 36240 | 3699F1F1
M | C8A8E96-M
N | C8A8E96-N
O | C8A8E96-O
P | C8A8E96-P
Q | C8A8E96-Q
R | C8A8E96-R
S | C8A8E96-S
T | C8A8E96-T
U | C8A8E96-U
V | C8A8E96-V |  |  |  | Sub Total Materiales | 49449.1333
W | C8A8E96-W | II. - HERRAMIENTAS Y EQUIPOS
X | C8A8E96-X | Descripción |  | Tarifa/Hora | Rend. | Valor Unitario
Y | C8A8E96-Y | HERRAMIENTAS MENORES ELECTRICAS |  | 2436.5625 | 0.25 | 609.1406
Z | C8A8E96-Z | HERRAMIENTAS MENORES CIVIL |  | 1461.9375 | 0.95 | 1388.8406
aa | C8A8E96-aa | CAMIONETA |  | 29238.75 | 0.02 | 584.775
ab | C8A8E96-ab | ANDAMIOS |  | 2761.4375 | 0.25 | 690.3594
ac | C8A8E96-ac |  |  |  |  | 0
ad | C8A8E96-ad |  |  |  |  | 0
ae | C8A8E96-ae |  |  |  | Sub Total Herramienta y Equipos | 3273.1156
af | C8A8E96-af | III.- MANO DE OBRA
ag | C8A8E96-ag | Descripción | Tarifa/día | Tarifa/Hora | Rend. | Valor Unitario
ah | C8A8E96-ah | CUADRILLA ELECTRICISTAS | 725918.5289 | 90739.8161 | 0.3 | 27221.9448
ai | C8A8E96-ai | CUADRILLA CIVIL | 685561.3909 | 85695.1739 | 0 | 0
aj | C8A8E96-aj |  |  |  |  | 0
ak | C8A8E96-ak |  |  |  | Sub Total Mano de Obra: | 27221.9448
al | C8A8E96-al
am | C8A8E96-am |  |  |  |  | 79944.1938
*
| 35 | Suministro e instalación de salida para lámpara LED EMERGENCIA 48 PCS 2,8 W Sylvania. Incluye caja de conexión, cable #12 AWG de cobre, tubería PVC tipo A y demás accesorios para su correcta instalación, fincionamiento y señalización.
| * |  |  |  | CODIGO APU | E769842-
| E769842- | I.- CANTIDAD DE MATERIALES
| * | Descripción | Unidad | Precio-Unitario | Cantidad | Valor Unitario
A | E769842-A | Tubo Conduit PVC Sch40 1-2 Pulgadas | ml | 2966.6667 | 5.2 | 15426.6667 | 159DBAD7
B | E769842-B | Tubo Conduit PVC SCH40 3-4 Pulgadas | ml | 3966.6667 | 2.2 | 8726.6667 | 1E6417E9
C | E769842-C | Adaptador terminal PVC ø1/2" | un | 720 | 2 | 1440 | 2C3CFB37
D | E769842-D | Adaptador terminal PVC ø3/4" | un | 920 | 0.3 | 276 | 23812D20
E | E769842-E | Caja galvanizada ref. 2400 (Cal. 20) | un | 3150 | 0.5 | 1575 | 18781AA0
F | E769842-F | Caja galvanizada ref. 5800 (Cal. 20) | un | 2900 | 0.5 | 1450 | 1441BA74
G | E769842-G | Caja galvanizada octagonal (Cal. 20) | un | 2900 | 0.1 | 290 | 1327001D
H | E769842-H | Tornillo lámina #14x1/2" goloso | un | 200 | 2 | 400 | 25B90B1B
I | E769842-I | Suplemento galvanizado de ø1/4" (Cal. 24) | un | 1200 | 0.5 | 600 | 27B9391B
J | E769842-J | Conector de resorte rojo "R" 18-10 AWG | un | 280 | 3 | 840 | 2FAC2FA5
K | E769842-K | Soldadura liquida PVC 1/4 de galón | un | 60900 | 0.012 | 730.8 | 2D95E201
L | E769842-L | Cable de cobre aislado #12 AWG-THHN/THWN Color negro | ml | 3020 | 27 | 81540 | 3699F1F1
M | E769842-M
N | E769842-N
O | E769842-O
P | E769842-P
Q | E769842-Q
R | E769842-R
S | E769842-S
T | E769842-T
U | E769842-U
V | E769842-V |  |  |  | Sub Total Materiales | 113295.1333
W | E769842-W | II. - HERRAMIENTAS Y EQUIPOS
X | E769842-X | Descripción |  | Tarifa/Hora | Rend. | Valor Unitario
Y | E769842-Y | HERRAMIENTAS MENORES ELECTRICAS |  | 2436.5625 | 0.3 | 730.9687
Z | E769842-Z | HERRAMIENTAS MENORES CIVIL |  | 1461.9375 | 0.097711 | 142.8478
aa | E769842-aa | CAMIONETA |  | 29238.75 | 0.0016285 | 47.6159
ab | E769842-ab | ANDAMIOS |  | 2761.4375 | 0.3 | 828.4312
ac | E769842-ac |  |  |  |  | 0
ad | E769842-ad |  |  |  |  | 0
ae | E769842-ae |  |  |  | Sub Total Herramienta y Equipos | 1749.8638
af | E769842-af | III.- MANO DE OBRA
ag | E769842-ag | Descripción | Tarifa/día | Tarifa/Hora | Rend. | Valor Unitario
ah | E769842-ah | CUADRILLA ELECTRICISTAS | 725918.5289 | 90739.8161 | 0.35 | 31758.9356
ai | E769842-ai | CUADRILLA CIVIL | 685561.3909 | 85695.1739 | 0.05 | 4284.7587
aj | E769842-aj |  |  |  |  | 0
ak | E769842-ak |  |  |  | Sub Total Mano de Obra: | 36043.6943
al | E769842-al
am | E769842-am |  |  |  |  | 151088.6914
*
A
B
C
D
E
F
G
H
I
J
K
L
M
N
O
P
Q
R
S
T
U
V
W
X
Y
Z
aa
ab
ac
ad
ae
af
ag
ah
ai
aj
ak
al
am
A
B
C
D
E
F
G
H
I
J
K
L
M
N
O
P
Q
R
S
T
U
V
W
X
Y
Z
aa
ab
ac
ad
ae
af
ag
ah
ai
aj
ak
al
am
| 38 | Suministro e instalación de salida luminaria lineal 20 W. Incluye caja de conexión, cable #12 AWG de cobre, tubería SCH 40 y demás accesorios para su correcta instalación, fincionamiento y señalización.
| * |  |  |  | CODIGO APU | 1D88FCEF-
| 1D88FCEF- | I.- CANTIDAD DE MATERIALES
| * | Descripción | Unidad | Precio-Unitario | Cantidad | Valor Unitario
A | 1D88FCEF-A | Tubo Conduit PVC Sch40 1-2 Pulgadas | ml | 2966.6667 | 3.2 | 9493.3333 | 159DBAD7
B | 1D88FCEF-B | Tubo Conduit PVC SCH40 3-4 Pulgadas | ml | 3966.6667 | 0.8 | 3173.3333 | 1E6417E9
C | 1D88FCEF-C | Adaptador terminal PVC ø1/2" | un | 720 | 2 | 1440 | 2C3CFB37
D | 1D88FCEF-D | Adaptador terminal PVC ø3/4" | un | 920 | 0.3 | 276 | 23812D20
E | 1D88FCEF-E | Caja galvanizada ref. 2400 (Cal. 20) | un | 3150 | 0.1 | 315 | 18781AA0
F | 1D88FCEF-F | Caja galvanizada ref. 5800 (Cal. 20) | un | 2900 | 0.1 | 290 | 1441BA74
G | 1D88FCEF-G | Caja galvanizada octagonal (Cal. 20) | un | 2900 | 0.9 | 2610 | 1327001D
H | 1D88FCEF-H | Tornillo lámina #14x1/2" goloso | un | 200 | 2 | 400 | 25B90B1B
I | 1D88FCEF-I | Suplemento galvanizado de ø1/4" (Cal. 24) | un | 1200 | 0.5 | 600 | 27B9391B
J | 1D88FCEF-J | Conector de resorte rojo "R" 18-10 AWG | un | 280 | 3 | 840 | 2FAC2FA5
K | 1D88FCEF-K | Soldadura liquida PVC 1/4 de galón | un | 60900 | 0.012 | 730.8 | 2D95E201
L | 1D88FCEF-L | Cable de cobre aislado #12 AWG-THHN/THWN Color negro | ml | 3020 | 15 | 45300 | 3699F1F1
M | 1D88FCEF-M
N | 1D88FCEF-N
O | 1D88FCEF-O
P | 1D88FCEF-P
Q | 1D88FCEF-Q
R | 1D88FCEF-R
S | 1D88FCEF-S
T | 1D88FCEF-T
U | 1D88FCEF-U
V | 1D88FCEF-V |  |  |  | Sub Total Materiales | 65468.4667
W | 1D88FCEF-W | II. - HERRAMIENTAS Y EQUIPOS
X | 1D88FCEF-X | Descripción |  | Tarifa/Hora | Rend. | Valor Unitario
Y | 1D88FCEF-Y | HERRAMIENTAS MENORES ELECTRICAS |  | 2436.5625 | 0.3 | 730.9687
Z | 1D88FCEF-Z | HERRAMIENTAS MENORES CIVIL |  | 1461.9375 | 0.097711 | 142.8478
aa | 1D88FCEF-aa | CAMIONETA |  | 29238.75 | 0.0016285 | 47.6159
ab | 1D88FCEF-ab | ANDAMIOS |  | 2761.4375 | 0.3 | 828.4312
ac | 1D88FCEF-ac |  |  |  |  | 0
ad | 1D88FCEF-ad |  |  |  |  | 0
ae | 1D88FCEF-ae |  |  |  | Sub Total Herramienta y Equipos | 1749.8638
af | 1D88FCEF-af | III.- MANO DE OBRA
ag | 1D88FCEF-ag | Descripción | Tarifa/día | Tarifa/Hora | Rend. | Valor Unitario
ah | 1D88FCEF-ah | CUADRILLA ELECTRICISTAS | 725918.5289 | 90739.8161 | 0.3 | 27221.9448
ai | 1D88FCEF-ai | CUADRILLA CIVIL | 685561.3909 | 85695.1739 | 0.05 | 4284.7587
aj | 1D88FCEF-aj |  |  |  |  | 0
ak | 1D88FCEF-ak |  |  |  | Sub Total Mano de Obra: | 31506.7035
al | 1D88FCEF-al
am | 1D88FCEF-am |  |  |  |  | 98725.034
*
| 39 | Suministro e instalación de Salida aplique. Incluye caja de conexión, cable #12 AWG de cobre, tubería SCH 40 y demás accesorios para su correcta instalación, fincionamiento y señalización.
| * |  |  |  | CODIGO APU | C1D1F7D-
| C1D1F7D- | I.- CANTIDAD DE MATERIALES
| * | Descripción | Unidad | Precio-Unitario | Cantidad | Valor Unitario
A | C1D1F7D-A | Tubo Conduit PVC Sch40 1-2 Pulgadas | ml | 2966.6667 | 2.2 | 6526.6667 | 159DBAD7
B | C1D1F7D-B | Tubo Conduit PVC SCH40 3-4 Pulgadas | ml | 3966.6667 | 0.8 | 3173.3333 | 1E6417E9
C | C1D1F7D-C | Adaptador terminal PVC ø1/2" | un | 720 | 2 | 1440 | 2C3CFB37
D | C1D1F7D-D | Adaptador terminal PVC ø3/4" | un | 920 | 0.3 | 276 | 23812D20
E | C1D1F7D-E | Caja galvanizada ref. 2400 (Cal. 20) | un | 3150 | 0.1 | 315 | 18781AA0
F | C1D1F7D-F | Caja galvanizada ref. 5800 (Cal. 20) | un | 2900 | 0.1 | 290 | 1441BA74
G | C1D1F7D-G | Caja galvanizada octagonal (Cal. 20) | un | 2900 | 0.9 | 2610 | 1327001D
H | C1D1F7D-H | Tornillo lámina #14x1/2" goloso | un | 200 | 2 | 400 | 25B90B1B
I | C1D1F7D-I | Suplemento galvanizado de ø1/4" (Cal. 24) | un | 1200 | 0.5 | 600 | 27B9391B
J | C1D1F7D-J | Conector de resorte rojo "R" 18-10 AWG | un | 280 | 3 | 840 | 2FAC2FA5
K | C1D1F7D-K | Soldadura liquida PVC 1/4 de galón | un | 60900 | 0.012 | 730.8 | 2D95E201
L | C1D1F7D-L | Cable de cobre aislado #12 AWG-THHN/THWN Color negro | ml | 3020 | 15 | 45300 | 3699F1F1
M | C1D1F7D-M
N | C1D1F7D-N
O | C1D1F7D-O
P | C1D1F7D-P
Q | C1D1F7D-Q
R | C1D1F7D-R
S | C1D1F7D-S
T | C1D1F7D-T
U | C1D1F7D-U
V | C1D1F7D-V |  |  |  | Sub Total Materiales | 62501.8
W | C1D1F7D-W | II. - HERRAMIENTAS Y EQUIPOS
X | C1D1F7D-X | Descripción |  | Tarifa/Hora | Rend. | Valor Unitario
Y | C1D1F7D-Y | HERRAMIENTAS MENORES ELECTRICAS |  | 2436.5625 | 0.3 | 730.9687
Z | C1D1F7D-Z | HERRAMIENTAS MENORES CIVIL |  | 1461.9375 | 0.097711 | 142.8478
aa | C1D1F7D-aa | CAMIONETA |  | 29238.75 | 0.0016285 | 47.6159
ab | C1D1F7D-ab | ANDAMIOS |  | 2761.4375 | 0.3 | 828.4312
ac | C1D1F7D-ac |  |  |  |  | 0
ad | C1D1F7D-ad |  |  |  |  | 0
ae | C1D1F7D-ae |  |  |  | Sub Total Herramienta y Equipos | 1749.8638
af | C1D1F7D-af | III.- MANO DE OBRA
ag | C1D1F7D-ag | Descripción | Tarifa/día | Tarifa/Hora | Rend. | Valor Unitario
ah | C1D1F7D-ah | CUADRILLA ELECTRICISTAS | 725918.5289 | 90739.8161 | 0.3 | 27221.9448
ai | C1D1F7D-ai | CUADRILLA CIVIL | 685561.3909 | 85695.1739 | 0.05 | 4284.7587
aj | C1D1F7D-aj |  |  |  |  | 0
ak | C1D1F7D-ak |  |  |  | Sub Total Mano de Obra: | 31506.7035
al | C1D1F7D-al
am | C1D1F7D-am |  |  |  |  | 95758.3673
*
| 40 | Suministro e instalación de salida luminaria hermética. Incluye caja de conexión, cable #12 AWG de cobre, tubería PVC tipo A y demás accesorios para su correcta instalación, fincionamiento y señalización.
| * |  |  |  | CODIGO APU | 3033662F-
| 3033662F- | I.- CANTIDAD DE MATERIALES
| * | Descripción | Unidad | Precio-Unitario | Cantidad | Valor Unitario
A | 3033662F-A | Tubo Conduit PVC 1-2 Pulgadas | ml | 1600 | 3.8 | 6080 | 314E0C5D
B | 3033662F-B | Tubo Conduit PVC 3-4 Pulgadas | ml | 2066.6667 | 1.2 | 2480 | 2AE4B797
C | 3033662F-C | Adaptador terminal PVC ø1/2" | un | 720 | 2 | 1440 | 2C3CFB37
D | 3033662F-D | Adaptador terminal PVC ø3/4" | un | 920 | 0.3 | 276 | 23812D20
E | 3033662F-E | Caja galvanizada ref. 2400 (Cal. 20) | un | 3150 | 0.1 | 315 | 18781AA0
F | 3033662F-F | Caja galvanizada ref. 5800 (Cal. 20) | un | 2900 | 0.1 | 290 | 1441BA74
G | 3033662F-G | Caja galvanizada octagonal (Cal. 20) | un | 2900 | 1 | 2900 | 1327001D
H | 3033662F-H | Tornillo lámina #14x1/2" goloso | un | 200 | 2 | 400 | 25B90B1B
I | 3033662F-I | Suplemento galvanizado de ø1/4" (Cal. 24) | un | 1200 | 0.5 | 600 | 27B9391B
J | 3033662F-J | Conector de resorte rojo "R" 18-10 AWG | un | 280 | 3 | 840 | 2FAC2FA5
K | 3033662F-K | Soldadura liquida PVC 1/4 de galón | un | 60900 | 0.012 | 730.8 | 2D95E201
L | 3033662F-L | Cable de cobre aislado #12 AWG-THHN/THWN Color negro | ml | 3020 | 18 | 54360 | 3699F1F1
M | 3033662F-M
N | 3033662F-N
O | 3033662F-O
P | 3033662F-P
Q | 3033662F-Q
R | 3033662F-R
S | 3033662F-S
T | 3033662F-T
U | 3033662F-U
V | 3033662F-V |  |  |  | Sub Total Materiales | 70711.8
W | 3033662F-W | II. - HERRAMIENTAS Y EQUIPOS
X | 3033662F-X | Descripción |  | Tarifa/Hora | Rend. | Valor Unitario
Y | 3033662F-Y | HERRAMIENTAS MENORES ELECTRICAS |  | 2436.5625 | 0.3 | 730.9687
Z | 3033662F-Z | HERRAMIENTAS MENORES CIVIL |  | 1461.9375 | 0.097711 | 142.8478
aa | 3033662F-aa | CAMIONETA |  | 29238.75 | 0.0016285 | 47.6159
ab | 3033662F-ab | ANDAMIOS |  | 2761.4375 | 0.3 | 828.4312
ac | 3033662F-ac |  |  |  |  | 0
ad | 3033662F-ad |  |  |  |  | 0
ae | 3033662F-ae |  |  |  | Sub Total Herramienta y Equipos | 1749.8638
af | 3033662F-af | III.- MANO DE OBRA
ag | 3033662F-ag | Descripción | Tarifa/día | Tarifa/Hora | Rend. | Valor Unitario
ah | 3033662F-ah | CUADRILLA ELECTRICISTAS | 725918.5289 | 90739.8161 | 0.35 | 31758.9356
ai | 3033662F-ai | CUADRILLA CIVIL | 685561.3909 | 85695.1739 | 0.05 | 4284.7587
aj | 3033662F-aj |  |  |  |  | 0
ak | 3033662F-ak |  |  |  | Sub Total Mano de Obra: | 36043.6943
al | 3033662F-al
am | 3033662F-am |  |  |  |  | 108505.3581
*
| 41 | Suministro e instalación de salida luminaria hermética. Incluye caja de conexión, cable #12 AWG de cobre, tubería SCH 40 y demás accesorios para su correcta instalación, fincionamiento y señalización.
| * |  |  |  | CODIGO APU | 14D86AED-
| 14D86AED- | I.- CANTIDAD DE MATERIALES
| * | Descripción | Unidad | Precio-Unitario | Cantidad | Valor Unitario
A | 14D86AED-A | Tubo Conduit PVC Sch40 1-2 Pulgadas | ml | 2966.6667 | 3.8 | 11273.3333 | 159DBAD7
B | 14D86AED-B | Tubo Conduit PVC SCH40 3-4 Pulgadas | ml | 3966.6667 | 1.2 | 4760 | 1E6417E9
C | 14D86AED-C | Adaptador terminal PVC ø1/2" | un | 720 | 2 | 1440 | 2C3CFB37
D | 14D86AED-D | Adaptador terminal PVC ø3/4" | un | 920 | 0.3 | 276 | 23812D20
E | 14D86AED-E | Caja galvanizada ref. 2400 (Cal. 20) | un | 3150 | 0.1 | 315 | 18781AA0
F | 14D86AED-F | Caja galvanizada ref. 5800 (Cal. 20) | un | 2900 | 0.1 | 290 | 1441BA74
G | 14D86AED-G | Caja galvanizada octagonal (Cal. 20) | un | 2900 | 1 | 2900 | 1327001D
H | 14D86AED-H | Tornillo lámina #14x1/2" goloso | un | 200 | 2 | 400 | 25B90B1B
I | 14D86AED-I | Suplemento galvanizado de ø1/4" (Cal. 24) | un | 1200 | 0.5 | 600 | 27B9391B
J | 14D86AED-J | Conector de resorte rojo "R" 18-10 AWG | un | 280 | 3 | 840 | 2FAC2FA5
K | 14D86AED-K | Soldadura liquida PVC 1/4 de galón | un | 60900 | 0.012 | 730.8 | 2D95E201
L | 14D86AED-L | Cable de cobre aislado #12 AWG-THHN/THWN Color negro | ml | 3020 | 18 | 54360 | 3699F1F1
M | 14D86AED-M
N | 14D86AED-N
O | 14D86AED-O
P | 14D86AED-P
Q | 14D86AED-Q
R | 14D86AED-R
S | 14D86AED-S
T | 14D86AED-T
U | 14D86AED-U
V | 14D86AED-V |  |  |  | Sub Total Materiales | 78185.1333
W | 14D86AED-W | II. - HERRAMIENTAS Y EQUIPOS
X | 14D86AED-X | Descripción |  | Tarifa/Hora | Rend. | Valor Unitario
Y | 14D86AED-Y | HERRAMIENTAS MENORES ELECTRICAS |  | 2436.5625 | 0.3 | 730.9687
Z | 14D86AED-Z | HERRAMIENTAS MENORES CIVIL |  | 1461.9375 | 0.097711 | 142.8478
aa | 14D86AED-aa | CAMIONETA |  | 29238.75 | 0.0016285 | 47.6159
ab | 14D86AED-ab | ANDAMIOS |  | 2761.4375 | 0.3 | 828.4312
ac | 14D86AED-ac |  |  |  |  | 0
ad | 14D86AED-ad |  |  |  |  | 0
ae | 14D86AED-ae |  |  |  | Sub Total Herramienta y Equipos | 1749.8638
af | 14D86AED-af | III.- MANO DE OBRA
ag | 14D86AED-ag | Descripción | Tarifa/día | Tarifa/Hora | Rend. | Valor Unitario
ah | 14D86AED-ah | CUADRILLA ELECTRICISTAS | 725918.5289 | 90739.8161 | 0.35 | 31758.9356
ai | 14D86AED-ai | CUADRILLA CIVIL | 685561.3909 | 85695.1739 | 0.05 | 4284.7587
aj | 14D86AED-aj |  |  |  |  | 0
ak | 14D86AED-ak |  |  |  | Sub Total Mano de Obra: | 36043.6943
al | 14D86AED-al
am | 14D86AED-am |  |  |  |  | 115978.6914
*
| 42 | Suministro e instalación de salida luminaria panel led en techo. Incluye caja de conexión, cable #12 AWG de cobre, tubería PVC tipo A y demás accesorios para su correcta instalación, fincionamiento y señalización.
| * |  |  |  | CODIGO APU | 23A642FA-
| 23A642FA- | I.- CANTIDAD DE MATERIALES
| * | Descripción | Unidad | Precio-Unitario | Cantidad | Valor Unitario
A | 23A642FA-A | Tubo Conduit PVC 1-2 Pulgadas | ml | 1600 | 3.2 | 5120 | 314E0C5D
B | 23A642FA-B | Tubo Conduit PVC 3-4 Pulgadas | ml | 2066.6667 | 0.8 | 1653.3333 | 2AE4B797
C | 23A642FA-C | Adaptador terminal PVC ø1/2" | un | 720 | 2 | 1440 | 2C3CFB37
D | 23A642FA-D | Adaptador terminal PVC ø3/4" | un | 920 | 0.3 | 276 | 23812D20
E | 23A642FA-E | Caja galvanizada ref. 2400 (Cal. 20) | un | 3150 | 0.1 | 315 | 18781AA0
F | 23A642FA-F | Caja galvanizada ref. 5800 (Cal. 20) | un | 2900 | 0.1 | 290 | 1441BA74
G | 23A642FA-G | Caja galvanizada octagonal (Cal. 20) | un | 2900 | 1 | 2900 | 1327001D
H | 23A642FA-H | Tornillo lámina #14x1/2" goloso | un | 200 | 2 | 400 | 25B90B1B
I | 23A642FA-I | Suplemento galvanizado de ø1/4" (Cal. 24) | un | 1200 | 0.5 | 600 | 27B9391B
J | 23A642FA-J | Conector de resorte rojo "R" 18-10 AWG | un | 280 | 3 | 840 | 2FAC2FA5
K | 23A642FA-K | Soldadura liquida PVC 1/4 de galón | un | 60900 | 0.012 | 730.8 | 2D95E201
L | 23A642FA-L | Cable de cobre aislado #12 AWG-THHN/THWN Color negro | ml | 3020 | 18 | 54360 | 3699F1F1
M | 23A642FA-M
N | 23A642FA-N
O | 23A642FA-O
P | 23A642FA-P
Q | 23A642FA-Q
R | 23A642FA-R
S | 23A642FA-S
T | 23A642FA-T
U | 23A642FA-U
V | 23A642FA-V |  |  |  | Sub Total Materiales | 68925.1333
W | 23A642FA-W | II. - HERRAMIENTAS Y EQUIPOS
X | 23A642FA-X | Descripción |  | Tarifa/Hora | Rend. | Valor Unitario
Y | 23A642FA-Y | HERRAMIENTAS MENORES ELECTRICAS |  | 2436.5625 | 0.3 | 730.9687
Z | 23A642FA-Z | HERRAMIENTAS MENORES CIVIL |  | 1461.9375 | 0.097711 | 142.8478
aa | 23A642FA-aa | CAMIONETA |  | 29238.75 | 0.0016285 | 47.6159
ab | 23A642FA-ab | ANDAMIOS |  | 2761.4375 | 0.3 | 828.4312
ac | 23A642FA-ac |  |  |  |  | 0
ad | 23A642FA-ad |  |  |  |  | 0
ae | 23A642FA-ae |  |  |  | Sub Total Herramienta y Equipos | 1749.8638
af | 23A642FA-af | III.- MANO DE OBRA
ag | 23A642FA-ag | Descripción | Tarifa/día | Tarifa/Hora | Rend. | Valor Unitario
ah | 23A642FA-ah | CUADRILLA ELECTRICISTAS | 725918.5289 | 90739.8161 | 0.35 | 31758.9356
ai | 23A642FA-ai | CUADRILLA CIVIL | 685561.3909 | 85695.1739 | 0.05 | 4284.7587
aj | 23A642FA-aj |  |  |  |  | 0
ak | 23A642FA-ak |  |  |  | Sub Total Mano de Obra: | 36043.6943
al | 23A642FA-al
am | 23A642FA-am |  |  |  |  | 106718.6914
*
| 43 | Suministro e instalación de salida luminaria panel led en techo. Incluye caja de conexión, cable #12 AWG de cobre, tubería SCH 40 y demás accesorios para su correcta instalación, fincionamiento y señalización.
| * |  |  |  | CODIGO APU | 229CF12D-
| 229CF12D- | I.- CANTIDAD DE MATERIALES
| * | Descripción | Unidad | Precio-Unitario | Cantidad | Valor Unitario
A | 229CF12D-A | Tubo Conduit PVC Sch40 1-2 Pulgadas | ml | 2966.6667 | 3.2 | 9493.3333 | 159DBAD7
B | 229CF12D-B | Tubo Conduit PVC SCH40 3-4 Pulgadas | ml | 3966.6667 | 0.8 | 3173.3333 | 1E6417E9
C | 229CF12D-C | Adaptador terminal PVC ø1/2" | un | 720 | 2 | 1440 | 2C3CFB37
D | 229CF12D-D | Adaptador terminal PVC ø3/4" | un | 920 | 0.3 | 276 | 23812D20
E | 229CF12D-E | Caja galvanizada ref. 2400 (Cal. 20) | un | 3150 | 0.1 | 315 | 18781AA0
F | 229CF12D-F | Caja galvanizada ref. 5800 (Cal. 20) | un | 2900 | 0.1 | 290 | 1441BA74
G | 229CF12D-G | Caja galvanizada octagonal (Cal. 20) | un | 2900 | 1 | 2900 | 1327001D
H | 229CF12D-H | Tornillo lámina #14x1/2" goloso | un | 200 | 2 | 400 | 25B90B1B
I | 229CF12D-I | Suplemento galvanizado de ø1/4" (Cal. 24) | un | 1200 | 0.5 | 600 | 27B9391B
J | 229CF12D-J | Conector de resorte rojo "R" 18-10 AWG | un | 280 | 3 | 840 | 2FAC2FA5
K | 229CF12D-K | Soldadura liquida PVC 1/4 de galón | un | 60900 | 0.012 | 730.8 | 2D95E201
L | 229CF12D-L | Cable de cobre aislado #12 AWG-THHN/THWN Color negro | ml | 3020 | 18 | 54360 | 3699F1F1
M | 229CF12D-M
N | 229CF12D-N
O | 229CF12D-O
P | 229CF12D-P
Q | 229CF12D-Q
R | 229CF12D-R
S | 229CF12D-S
T | 229CF12D-T
U | 229CF12D-U
V | 229CF12D-V |  |  |  | Sub Total Materiales | 74818.4667
W | 229CF12D-W | II. - HERRAMIENTAS Y EQUIPOS
X | 229CF12D-X | Descripción |  | Tarifa/Hora | Rend. | Valor Unitario
Y | 229CF12D-Y | HERRAMIENTAS MENORES ELECTRICAS |  | 2436.5625 | 0.3 | 730.9687
Z | 229CF12D-Z | HERRAMIENTAS MENORES CIVIL |  | 1461.9375 | 0.097711 | 142.8478
aa | 229CF12D-aa | CAMIONETA |  | 29238.75 | 0.0016285 | 47.6159
ab | 229CF12D-ab | ANDAMIOS |  | 2761.4375 | 0.3 | 828.4312
ac | 229CF12D-ac |  |  |  |  | 0
ad | 229CF12D-ad |  |  |  |  | 0
ae | 229CF12D-ae |  |  |  | Sub Total Herramienta y Equipos | 1749.8638
af | 229CF12D-af | III.- MANO DE OBRA
ag | 229CF12D-ag | Descripción | Tarifa/día | Tarifa/Hora | Rend. | Valor Unitario
ah | 229CF12D-ah | CUADRILLA ELECTRICISTAS | 725918.5289 | 90739.8161 | 0.35 | 31758.9356
ai | 229CF12D-ai | CUADRILLA CIVIL | 685561.3909 | 85695.1739 | 0.05 | 4284.7587
aj | 229CF12D-aj |  |  |  |  | 0
ak | 229CF12D-ak |  |  |  | Sub Total Mano de Obra: | 36043.6943
al | 229CF12D-al
am | 229CF12D-am |  |  |  |  | 112612.0248
*
| 44 | Suministro e instalación de salida iluminación espejo. Incluye caja de conexión, cable #12 AWG de cobre, tubería PVC tipo A y demás accesorios para su correcta instalación, fincionamiento y señalización.
| * |  |  |  | CODIGO APU | CF5A4DF-
| CF5A4DF- | I.- CANTIDAD DE MATERIALES
| * | Descripción | Unidad | Precio-Unitario | Cantidad | Valor Unitario
A | CF5A4DF-A | Tubo Conduit PVC 1-2 Pulgadas | ml | 1600 | 2.2 | 3520 | 314E0C5D
B | CF5A4DF-B | Tubo Conduit PVC 3-4 Pulgadas | ml | 2066.6667 | 0.8 | 1653.3333 | 2AE4B797
C | CF5A4DF-C | Adaptador terminal PVC ø1/2" | un | 720 | 2 | 1440 | 2C3CFB37
D | CF5A4DF-D | Adaptador terminal PVC ø3/4" | un | 920 | 0.3 | 276 | 23812D20
E | CF5A4DF-E | Caja galvanizada ref. 2400 (Cal. 20) | un | 3150 | 0.9 | 2835 | 18781AA0
F | CF5A4DF-F | Caja galvanizada ref. 5800 (Cal. 20) | un | 2900 | 0.1 | 290 | 1441BA74
G | CF5A4DF-G | Caja galvanizada octagonal (Cal. 20) | un | 2900 | 0.1 | 290 | 1327001D
H | CF5A4DF-H | Tornillo lámina #14x1/2" goloso | un | 200 | 2 | 400 | 25B90B1B
I | CF5A4DF-I | Suplemento galvanizado de ø1/4" (Cal. 24) | un | 1200 | 0.5 | 600 | 27B9391B
J | CF5A4DF-J | Conector de resorte rojo "R" 18-10 AWG | un | 280 | 3 | 840 | 2FAC2FA5
K | CF5A4DF-K | Soldadura liquida PVC 1/4 de galón | un | 60900 | 0.012 | 730.8 | 2D95E201
L | CF5A4DF-L | Cable de cobre aislado #12 AWG-THHN/THWN Color negro | ml | 3020 | 18 | 54360 | 3699F1F1
M | CF5A4DF-M
N | CF5A4DF-N
O | CF5A4DF-O
P | CF5A4DF-P
Q | CF5A4DF-Q
R | CF5A4DF-R
S | CF5A4DF-S
T | CF5A4DF-T
U | CF5A4DF-U
V | CF5A4DF-V |  |  |  | Sub Total Materiales | 67235.1333
W | CF5A4DF-W | II. - HERRAMIENTAS Y EQUIPOS
X | CF5A4DF-X | Descripción |  | Tarifa/Hora | Rend. | Valor Unitario
Y | CF5A4DF-Y | HERRAMIENTAS MENORES ELECTRICAS |  | 2436.5625 | 0.3 | 730.9687
Z | CF5A4DF-Z | HERRAMIENTAS MENORES CIVIL |  | 1461.9375 | 0.097711 | 142.8478
aa | CF5A4DF-aa | CAMIONETA |  | 29238.75 | 0.0016285 | 47.6159
ab | CF5A4DF-ab | ANDAMIOS |  | 2761.4375 | 0.3 | 828.4312
ac | CF5A4DF-ac |  |  |  |  | 0
ad | CF5A4DF-ad |  |  |  |  | 0
ae | CF5A4DF-ae |  |  |  | Sub Total Herramienta y Equipos | 1749.8638
af | CF5A4DF-af | III.- MANO DE OBRA
ag | CF5A4DF-ag | Descripción | Tarifa/día | Tarifa/Hora | Rend. | Valor Unitario
ah | CF5A4DF-ah | CUADRILLA ELECTRICISTAS | 725918.5289 | 90739.8161 | 0.35 | 31758.9356
ai | CF5A4DF-ai | CUADRILLA CIVIL | 685561.3909 | 85695.1739 | 0.05 | 4284.7587
aj | CF5A4DF-aj |  |  |  |  | 0
ak | CF5A4DF-ak |  |  |  | Sub Total Mano de Obra: | 36043.6943
al | CF5A4DF-al
am | CF5A4DF-am |  |  |  |  | 105028.6914
*
| 45 | Suministro e instalación de salida iluminación espejo. Incluye caja de conexión, cable #12 AWG de cobre, tubería SCH 40 y demás accesorios para su correcta instalación, fincionamiento y señalización.
| * |  |  |  | CODIGO APU | 377C8D31-
| 377C8D31- | I.- CANTIDAD DE MATERIALES
| * | Descripción | Unidad | Precio-Unitario | Cantidad | Valor Unitario
A | 377C8D31-A | Tubo Conduit PVC Sch40 1-2 Pulgadas | ml | 2966.6667 | 2.2 | 6526.6667 | 159DBAD7
B | 377C8D31-B | Tubo Conduit PVC SCH40 3-4 Pulgadas | ml | 3966.6667 | 0.8 | 3173.3333 | 1E6417E9
C | 377C8D31-C | Adaptador terminal PVC ø1/2" | un | 720 | 2 | 1440 | 2C3CFB37
D | 377C8D31-D | Adaptador terminal PVC ø3/4" | un | 920 | 0.3 | 276 | 23812D20
E | 377C8D31-E | Caja galvanizada ref. 2400 (Cal. 20) | un | 3150 | 0.9 | 2835 | 18781AA0
F | 377C8D31-F | Caja galvanizada ref. 5800 (Cal. 20) | un | 2900 | 0.1 | 290 | 1441BA74
G | 377C8D31-G | Caja galvanizada octagonal (Cal. 20) | un | 2900 | 0.1 | 290 | 1327001D
H | 377C8D31-H | Tornillo lámina #14x1/2" goloso | un | 200 | 2 | 400 | 25B90B1B
I | 377C8D31-I | Suplemento galvanizado de ø1/4" (Cal. 24) | un | 1200 | 0.5 | 600 | 27B9391B
J | 377C8D31-J | Conector de resorte rojo "R" 18-10 AWG | un | 280 | 3 | 840 | 2FAC2FA5
K | 377C8D31-K | Soldadura liquida PVC 1/4 de galón | un | 60900 | 0.012 | 730.8 | 2D95E201
L | 377C8D31-L | Cable de cobre aislado #12 AWG-THHN/THWN Color negro | ml | 3020 | 18 | 54360 | 3699F1F1
M | 377C8D31-M
N | 377C8D31-N
O | 377C8D31-O
P | 377C8D31-P
Q | 377C8D31-Q
R | 377C8D31-R
S | 377C8D31-S
T | 377C8D31-T
U | 377C8D31-U
V | 377C8D31-V |  |  |  | Sub Total Materiales | 71761.8
W | 377C8D31-W | II. - HERRAMIENTAS Y EQUIPOS
X | 377C8D31-X | Descripción |  | Tarifa/Hora | Rend. | Valor Unitario
Y | 377C8D31-Y | HERRAMIENTAS MENORES ELECTRICAS |  | 2436.5625 | 0.3 | 730.9687
Z | 377C8D31-Z | HERRAMIENTAS MENORES CIVIL |  | 1461.9375 | 0.097711 | 142.8478
aa | 377C8D31-aa | CAMIONETA |  | 29238.75 | 0.0016285 | 47.6159
ab | 377C8D31-ab | ANDAMIOS |  | 2761.4375 | 0.3 | 828.4312
ac | 377C8D31-ac |  |  |  |  | 0
ad | 377C8D31-ad |  |  |  |  | 0
ae | 377C8D31-ae |  |  |  | Sub Total Herramienta y Equipos | 1749.8638
af | 377C8D31-af | III.- MANO DE OBRA
ag | 377C8D31-ag | Descripción | Tarifa/día | Tarifa/Hora | Rend. | Valor Unitario
ah | 377C8D31-ah | CUADRILLA ELECTRICISTAS | 725918.5289 | 90739.8161 | 0.35 | 31758.9356
ai | 377C8D31-ai | CUADRILLA CIVIL | 685561.3909 | 85695.1739 | 0.05 | 4284.7587
aj | 377C8D31-aj |  |  |  |  | 0
ak | 377C8D31-ak |  |  |  | Sub Total Mano de Obra: | 36043.6943
al | 377C8D31-al
am | 377C8D31-am |  |  |  |  | 109555.3581
*
| 46 | Suministro e instalación de salida sensor de presencia. Incluye caja de conexión, cable #12 AWG de cobre, tubería PVC tipo A y demás accesorios para su correcta instalación, fincionamiento y señalización. (sin aparato)
| * |  |  |  | CODIGO APU | 11FC98CD-
| 11FC98CD- | I.- CANTIDAD DE MATERIALES
| * | Descripción | Unidad | Precio-Unitario | Cantidad | Valor Unitario
A | 11FC98CD-A | Tubo Conduit PVC 1-2 Pulgadas | ml | 1600 | 2.2 | 3520 | 314E0C5D
B | 11FC98CD-B | Tubo Conduit PVC 3-4 Pulgadas | ml | 2066.6667 | 0.8 | 1653.3333 | 2AE4B797
C | 11FC98CD-C | Adaptador terminal PVC ø1/2" | un | 720 | 2 | 1440 | 2C3CFB37
D | 11FC98CD-D | Adaptador terminal PVC ø3/4" | un | 920 | 0.3 | 276 | 23812D20
E | 11FC98CD-E | Caja galvanizada ref. 2400 (Cal. 20) | un | 3150 | 0.1 | 315 | 18781AA0
F | 11FC98CD-F | Caja galvanizada ref. 5800 (Cal. 20) | un | 2900 | 0.1 | 290 | 1441BA74
G | 11FC98CD-G | Caja galvanizada octagonal (Cal. 20) | un | 2900 | 1 | 2900 | 1327001D
H | 11FC98CD-H | Tornillo lámina #14x1/2" goloso | un | 200 | 2 | 400 | 25B90B1B
I | 11FC98CD-I | Suplemento galvanizado de ø1/4" (Cal. 24) | un | 1200 | 0.5 | 600 | 27B9391B
J | 11FC98CD-J | Conector de resorte rojo "R" 18-10 AWG | un | 280 | 3 | 840 | 2FAC2FA5
K | 11FC98CD-K | Soldadura liquida PVC 1/4 de galón | un | 60900 | 0.012 | 730.8 | 2D95E201
L | 11FC98CD-L | Cable de cobre aislado #12 AWG-THHN/THWN Color negro | ml | 3020 | 18 | 54360 | 3699F1F1
M | 11FC98CD-M
N | 11FC98CD-N
O | 11FC98CD-O
P | 11FC98CD-P
Q | 11FC98CD-Q
R | 11FC98CD-R
S | 11FC98CD-S
T | 11FC98CD-T
U | 11FC98CD-U
V | 11FC98CD-V |  |  |  | Sub Total Materiales | 67325.1333
W | 11FC98CD-W | II. - HERRAMIENTAS Y EQUIPOS
X | 11FC98CD-X | Descripción |  | Tarifa/Hora | Rend. | Valor Unitario
Y | 11FC98CD-Y | HERRAMIENTAS MENORES ELECTRICAS |  | 2436.5625 | 0.3 | 730.9687
Z | 11FC98CD-Z | HERRAMIENTAS MENORES CIVIL |  | 1461.9375 | 0.097711 | 142.8478
aa | 11FC98CD-aa | CAMIONETA |  | 29238.75 | 0.0016285 | 47.6159
ab | 11FC98CD-ab | ANDAMIOS |  | 2761.4375 | 0.3 | 828.4312
ac | 11FC98CD-ac |  |  |  |  | 0
ad | 11FC98CD-ad |  |  |  |  | 0
ae | 11FC98CD-ae |  |  |  | Sub Total Herramienta y Equipos | 1749.8638
af | 11FC98CD-af | III.- MANO DE OBRA
ag | 11FC98CD-ag | Descripción | Tarifa/día | Tarifa/Hora | Rend. | Valor Unitario
ah | 11FC98CD-ah | CUADRILLA ELECTRICISTAS | 725918.5289 | 90739.8161 | 0.35 | 31758.9356
ai | 11FC98CD-ai | CUADRILLA CIVIL | 685561.3909 | 85695.1739 | 0.05 | 4284.7587
aj | 11FC98CD-aj |  |  |  |  | 0
ak | 11FC98CD-ak |  |  |  | Sub Total Mano de Obra: | 36043.6943
al | 11FC98CD-al
am | 11FC98CD-am |  |  |  |  | 105118.6914
*
| 47 | Suministro e instalación de salida sensor de presencia. Incluye caja de conexión, cable #12 AWG de cobre, tubería SCH 40 y demás accesorios para su correcta instalación, fincionamiento y señalización.
| * |  |  |  | CODIGO APU | 16B7AF49-
| 16B7AF49- | I.- CANTIDAD DE MATERIALES
| * | Descripción | Unidad | Precio-Unitario | Cantidad | Valor Unitario
A | 16B7AF49-A | Tubo Conduit PVC Sch40 1-2 Pulgadas | ml | 2966.6667 | 2.2 | 6526.6667 | 159DBAD7
B | 16B7AF49-B | Tubo Conduit PVC SCH40 3-4 Pulgadas | ml | 3966.6667 | 0.8 | 3173.3333 | 1E6417E9
C | 16B7AF49-C | Adaptador terminal PVC ø1/2" | un | 720 | 2 | 1440 | 2C3CFB37
D | 16B7AF49-D | Adaptador terminal PVC ø3/4" | un | 920 | 0.3 | 276 | 23812D20
E | 16B7AF49-E | Caja galvanizada ref. 2400 (Cal. 20) | un | 3150 | 0.1 | 315 | 18781AA0
F | 16B7AF49-F | Caja galvanizada ref. 5800 (Cal. 20) | un | 2900 | 0.1 | 290 | 1441BA74
G | 16B7AF49-G | Caja galvanizada octagonal (Cal. 20) | un | 2900 | 1 | 2900 | 1327001D
H | 16B7AF49-H | Tornillo lámina #14x1/2" goloso | un | 200 | 2 | 400 | 25B90B1B
I | 16B7AF49-I | Suplemento galvanizado de ø1/4" (Cal. 24) | un | 1200 | 0.5 | 600 | 27B9391B
J | 16B7AF49-J | Conector de resorte rojo "R" 18-10 AWG | un | 280 | 3 | 840 | 2FAC2FA5
K | 16B7AF49-K | Soldadura liquida PVC 1/4 de galón | un | 60900 | 0.012 | 730.8 | 2D95E201
L | 16B7AF49-L | Cable de cobre aislado #12 AWG-THHN/THWN Color negro | ml | 3020 | 18 | 54360 | 3699F1F1
M | 16B7AF49-M
N | 16B7AF49-N
O | 16B7AF49-O
P | 16B7AF49-P
Q | 16B7AF49-Q
R | 16B7AF49-R
S | 16B7AF49-S
T | 16B7AF49-T
U | 16B7AF49-U
V | 16B7AF49-V |  |  |  | Sub Total Materiales | 71851.8
W | 16B7AF49-W | II. - HERRAMIENTAS Y EQUIPOS
X | 16B7AF49-X | Descripción |  | Tarifa/Hora | Rend. | Valor Unitario
Y | 16B7AF49-Y | HERRAMIENTAS MENORES ELECTRICAS |  | 2436.5625 | 0.3 | 730.9687
Z | 16B7AF49-Z | HERRAMIENTAS MENORES CIVIL |  | 1461.9375 | 0.097711 | 142.8478
aa | 16B7AF49-aa | CAMIONETA |  | 29238.75 | 0.0016285 | 47.6159
ab | 16B7AF49-ab | ANDAMIOS |  | 2761.4375 | 0.3 | 828.4312
ac | 16B7AF49-ac |  |  |  |  | 0
ad | 16B7AF49-ad |  |  |  |  | 0
ae | 16B7AF49-ae |  |  |  | Sub Total Herramienta y Equipos | 1749.8638
af | 16B7AF49-af | III.- MANO DE OBRA
ag | 16B7AF49-ag | Descripción | Tarifa/día | Tarifa/Hora | Rend. | Valor Unitario
ah | 16B7AF49-ah | CUADRILLA ELECTRICISTAS | 725918.5289 | 90739.8161 | 0.35 | 31758.9356
ai | 16B7AF49-ai | CUADRILLA CIVIL | 685561.3909 | 85695.1739 | 0.05 | 4284.7587
aj | 16B7AF49-aj |  |  |  |  | 0
ak | 16B7AF49-ak |  |  |  | Sub Total Mano de Obra: | 36043.6943
al | 16B7AF49-al
am | 16B7AF49-am |  |  |  |  | 109645.3581
*
| 48 | Suministro e instalación de alimentador 1#12(F)+1#12(N)+1#12(T) de cobre entre tomacorriente secador de manos *. Incluye cable #12 AWG de cobre y demás accesorios para su correcta instalación, fincionamiento y señalización.
| * |  |  |  | CODIGO APU | 2E5A15E7-
| 2E5A15E7- | I.- CANTIDAD DE MATERIALES
| * | Descripción | Unidad | Precio-Unitario | Cantidad | Valor Unitario
A | 2E5A15E7-A | Cable de cobre aislado #12 AWG-THHN/THWN Color negro | ml | 3020 | 3.2 | 9664 | 3699F1F1
B | 2E5A15E7-B | Termoencogible | un | 5000 | 0.1 | 500 | 1BF76DD7
C | 2E5A15E7-C
D | 2E5A15E7-D
E | 2E5A15E7-E
F | 2E5A15E7-F
G | 2E5A15E7-G
H | 2E5A15E7-H
I | 2E5A15E7-I
J | 2E5A15E7-J
K | 2E5A15E7-K
L | 2E5A15E7-L
M | 2E5A15E7-M
N | 2E5A15E7-N
O | 2E5A15E7-O
P | 2E5A15E7-P
Q | 2E5A15E7-Q
R | 2E5A15E7-R
S | 2E5A15E7-S
T | 2E5A15E7-T
U | 2E5A15E7-U
V | 2E5A15E7-V |  |  |  | Sub Total Materiales | 10164
W | 2E5A15E7-W | II. - HERRAMIENTAS Y EQUIPOS
X | 2E5A15E7-X | Descripción |  | Tarifa/Hora | Rend. | Valor Unitario
Y | 2E5A15E7-Y | HERRAMIENTAS MENORES ELECTRICAS |  | 2436.5625 | 0.04 | 97.4625
Z | 2E5A15E7-Z | HERRAMIENTAS MENORES CIVIL |  | 1461.9375 | 0.03 | 43.8581
aa | 2E5A15E7-aa | CAMIONETA |  | 29238.75 | 0.007 | 204.6712
ab | 2E5A15E7-ab | ANDAMIOS |  | 2761.4375 | 0.05 | 138.0719
ac | 2E5A15E7-ac |  |  |  |  | 0
ad | 2E5A15E7-ad |  |  |  |  | 0
ae | 2E5A15E7-ae |  |  |  | Sub Total Herramienta y Equipos | 484.0637
af | 2E5A15E7-af | III.- MANO DE OBRA
ag | 2E5A15E7-ag | Descripción | Tarifa/día | Tarifa/Hora | Rend. | Valor Unitario
ah | 2E5A15E7-ah | CUADRILLA ELECTRICISTAS | 725918.5289 | 90739.8161 | 0.05 | 4536.9908
ai | 2E5A15E7-ai | CUADRILLA CIVIL | 685561.3909 | 85695.1739 | 0 | 0
aj | 2E5A15E7-aj |  |  |  |  | 0
ak | 2E5A15E7-ak |  |  |  | Sub Total Mano de Obra: | 4536.9908
al | 2E5A15E7-al
am | 2E5A15E7-am |  |  |  |  | 15185.0546
*
| 49 | Suministro e instalación de tomacorriente doble monofásica polo a tierra. Incluye aparato y demás accesorios para su correcta instalación, fincionamiento y señalización.
| * |  |  |  | CODIGO APU | 185615BA-
| 185615BA- | I.- CANTIDAD DE MATERIALES
| * | Descripción | Unidad | Precio-Unitario | Cantidad | Valor Unitario
A | 185615BA-A | Toma doble 15A polo a tierra Genesis | un | 8100 | 1 | 8100 | 33A250FA
B | 185615BA-B | Marquillas para circuito | un | 1000 | 1 | 1000 | AA66FD6
C | 185615BA-C
D | 185615BA-D
E | 185615BA-E
F | 185615BA-F
G | 185615BA-G
H | 185615BA-H
I | 185615BA-I
J | 185615BA-J
K | 185615BA-K
L | 185615BA-L
M | 185615BA-M
N | 185615BA-N
O | 185615BA-O
P | 185615BA-P
Q | 185615BA-Q
R | 185615BA-R
S | 185615BA-S
T | 185615BA-T
U | 185615BA-U
V | 185615BA-V |  |  |  | Sub Total Materiales | 9100
W | 185615BA-W | II. - HERRAMIENTAS Y EQUIPOS
X | 185615BA-X | Descripción |  | Tarifa/Hora | Rend. | Valor Unitario
Y | 185615BA-Y | HERRAMIENTAS MENORES ELECTRICAS |  | 2436.5625 | 0.04 | 97.4625
Z | 185615BA-Z | HERRAMIENTAS MENORES CIVIL |  | 1461.9375 | 0.03 | 43.8581
aa | 185615BA-aa | CAMIONETA |  | 29238.75 | 0.007 | 204.6712
ab | 185615BA-ab | ANDAMIOS |  | 2761.4375 | 0.05 | 138.0719
ac | 185615BA-ac |  |  |  |  | 0
ad | 185615BA-ad |  |  |  |  | 0
ae | 185615BA-ae |  |  |  | Sub Total Herramienta y Equipos | 484.0637
af | 185615BA-af | III.- MANO DE OBRA
ag | 185615BA-ag | Descripción | Tarifa/día | Tarifa/Hora | Rend. | Valor Unitario
ah | 185615BA-ah | CUADRILLA ELECTRICISTAS | 725918.5289 | 90739.8161 | 0.06 | 5444.389
ai | 185615BA-ai | CUADRILLA CIVIL | 685561.3909 | 85695.1739 | 0 | 0
aj | 185615BA-aj |  |  |  |  | 0
ak | 185615BA-ak |  |  |  | Sub Total Mano de Obra: | 5444.389
al | 185615BA-al
am | 185615BA-am |  |  |  |  | 15028.4527
*
| 50 | Suministro e instalación de tomacorriente doble monofásica polo a tierra GFCI. Incluye aparato y demás accesorios para su correcta instalación, fincionamiento y señalización.
| * |  |  |  | CODIGO APU | 20D6EE03-
| 20D6EE03- | I.- CANTIDAD DE MATERIALES
| * | Descripción | Unidad | Precio-Unitario | Cantidad | Valor Unitario
A | 20D6EE03-A | Toma doble Genesis GFCI | un | 58000 | 1 | 58000 | 23B221EE
B | 20D6EE03-B | Marquillas para circuito | un | 1000 | 1 | 1000 | AA66FD6
C | 20D6EE03-C
D | 20D6EE03-D
E | 20D6EE03-E
F | 20D6EE03-F
G | 20D6EE03-G
H | 20D6EE03-H
I | 20D6EE03-I
J | 20D6EE03-J
K | 20D6EE03-K
L | 20D6EE03-L
M | 20D6EE03-M
N | 20D6EE03-N
O | 20D6EE03-O
P | 20D6EE03-P
Q | 20D6EE03-Q
R | 20D6EE03-R
S | 20D6EE03-S
T | 20D6EE03-T
U | 20D6EE03-U
V | 20D6EE03-V |  |  |  | Sub Total Materiales | 59000
W | 20D6EE03-W | II. - HERRAMIENTAS Y EQUIPOS
X | 20D6EE03-X | Descripción |  | Tarifa/Hora | Rend. | Valor Unitario
Y | 20D6EE03-Y | HERRAMIENTAS MENORES ELECTRICAS |  | 2436.5625 | 0.04 | 97.4625
Z | 20D6EE03-Z | HERRAMIENTAS MENORES CIVIL |  | 1461.9375 | 0.03 | 43.8581
aa | 20D6EE03-aa | CAMIONETA |  | 29238.75 | 0.007 | 204.6712
ab | 20D6EE03-ab | ANDAMIOS |  | 2761.4375 | 0.05 | 138.0719
ac | 20D6EE03-ac |  |  |  |  | 0
ad | 20D6EE03-ad |  |  |  |  | 0
ae | 20D6EE03-ae |  |  |  | Sub Total Herramienta y Equipos | 484.0637
af | 20D6EE03-af | III.- MANO DE OBRA
ag | 20D6EE03-ag | Descripción | Tarifa/día | Tarifa/Hora | Rend. | Valor Unitario
ah | 20D6EE03-ah | CUADRILLA ELECTRICISTAS | 725918.5289 | 90739.8161 | 0.065 | 5898.088
ai | 20D6EE03-ai | CUADRILLA CIVIL | 685561.3909 | 85695.1739 | 0 | 0
aj | 20D6EE03-aj |  |  |  |  | 0
ak | 20D6EE03-ak |  |  |  | Sub Total Mano de Obra: | 5898.088
al | 20D6EE03-al
am | 20D6EE03-am |  |  |  |  | 65382.1518
*
| 51 | Suministro e instalación de interruptor sencillo. Incluye aparato y demás accesorios para su correcta instalación, fincionamiento y señalización.
| * |  |  |  | CODIGO APU | 107EDD33-
| 107EDD33- | I.- CANTIDAD DE MATERIALES
| * | Descripción | Unidad | Precio-Unitario | Cantidad | Valor Unitario
A | 107EDD33-A | Interruptor sencillo Genesis | un | 6820 | 1 | 6820 | 1B3AD751
B | 107EDD33-B | Marquillas para circuito | un | 1000 | 1 | 1000 | AA66FD6
C | 107EDD33-C
D | 107EDD33-D
E | 107EDD33-E
F | 107EDD33-F
G | 107EDD33-G
H | 107EDD33-H
I | 107EDD33-I
J | 107EDD33-J
K | 107EDD33-K
L | 107EDD33-L
M | 107EDD33-M
N | 107EDD33-N
O | 107EDD33-O
P | 107EDD33-P
Q | 107EDD33-Q
R | 107EDD33-R
S | 107EDD33-S
T | 107EDD33-T
U | 107EDD33-U
V | 107EDD33-V |  |  |  | Sub Total Materiales | 7820
W | 107EDD33-W | II. - HERRAMIENTAS Y EQUIPOS
X | 107EDD33-X | Descripción |  | Tarifa/Hora | Rend. | Valor Unitario
Y | 107EDD33-Y | HERRAMIENTAS MENORES ELECTRICAS |  | 2436.5625 | 0.04 | 97.4625
Z | 107EDD33-Z | HERRAMIENTAS MENORES CIVIL |  | 1461.9375 | 0.03 | 43.8581
aa | 107EDD33-aa | CAMIONETA |  | 29238.75 | 0.007 | 204.6712
ab | 107EDD33-ab | ANDAMIOS |  | 2761.4375 | 0.05 | 138.0719
ac | 107EDD33-ac |  |  |  |  | 0
ad | 107EDD33-ad |  |  |  |  | 0
ae | 107EDD33-ae |  |  |  | Sub Total Herramienta y Equipos | 484.0637
af | 107EDD33-af | III.- MANO DE OBRA
ag | 107EDD33-ag | Descripción | Tarifa/día | Tarifa/Hora | Rend. | Valor Unitario
ah | 107EDD33-ah | CUADRILLA ELECTRICISTAS | 725918.5289 | 90739.8161 | 0.05 | 4536.9908
ai | 107EDD33-ai | CUADRILLA CIVIL | 685561.3909 | 85695.1739 | 0 | 0
aj | 107EDD33-aj |  |  |  |  | 0
ak | 107EDD33-ak |  |  |  | Sub Total Mano de Obra: | 4536.9908
al | 107EDD33-al
am | 107EDD33-am |  |  |  |  | 12841.0546
*
| 52 | Suministro e instalación de interruptor doble. Incluye aparato y demás accesorios para su correcta instalación, fincionamiento y señalización.
| * |  |  |  | CODIGO APU | 33B4D718-
| 33B4D718- | I.- CANTIDAD DE MATERIALES
| * | Descripción | Unidad | Precio-Unitario | Cantidad | Valor Unitario
A | 33B4D718-A | Interruptor doble Genesis | un | 11712 | 1 | 11712 | 21565C05
B | 33B4D718-B | Marquillas para circuito | un | 1000 | 1 | 1000 | AA66FD6
C | 33B4D718-C
D | 33B4D718-D
E | 33B4D718-E
F | 33B4D718-F
G | 33B4D718-G
H | 33B4D718-H
I | 33B4D718-I
J | 33B4D718-J
K | 33B4D718-K
L | 33B4D718-L
M | 33B4D718-M
N | 33B4D718-N
O | 33B4D718-O
P | 33B4D718-P
Q | 33B4D718-Q
R | 33B4D718-R
S | 33B4D718-S
T | 33B4D718-T
U | 33B4D718-U
V | 33B4D718-V |  |  |  | Sub Total Materiales | 12712
W | 33B4D718-W | II. - HERRAMIENTAS Y EQUIPOS
X | 33B4D718-X | Descripción |  | Tarifa/Hora | Rend. | Valor Unitario
Y | 33B4D718-Y | HERRAMIENTAS MENORES ELECTRICAS |  | 2436.5625 | 0.04 | 97.4625
Z | 33B4D718-Z | HERRAMIENTAS MENORES CIVIL |  | 1461.9375 | 0.03 | 43.8581
aa | 33B4D718-aa | CAMIONETA |  | 29238.75 | 0.007 | 204.6712
ab | 33B4D718-ab | ANDAMIOS |  | 2761.4375 | 0.05 | 138.0719
ac | 33B4D718-ac |  |  |  |  | 0
ad | 33B4D718-ad |  |  |  |  | 0
ae | 33B4D718-ae |  |  |  | Sub Total Herramienta y Equipos | 484.0637
af | 33B4D718-af | III.- MANO DE OBRA
ag | 33B4D718-ag | Descripción | Tarifa/día | Tarifa/Hora | Rend. | Valor Unitario
ah | 33B4D718-ah | CUADRILLA ELECTRICISTAS | 725918.5289 | 90739.8161 | 0.06 | 5444.389
ai | 33B4D718-ai | CUADRILLA CIVIL | 685561.3909 | 85695.1739 | 0 | 0
aj | 33B4D718-aj |  |  |  |  | 0
ak | 33B4D718-ak |  |  |  | Sub Total Mano de Obra: | 5444.389
al | 33B4D718-al
am | 33B4D718-am |  |  |  |  | 18640.4527
*
| 53 | Suministro e instalación de roseta de 4" de porcelana. Incluye roseta de 4" de porcelana y demás accesorios para su correcta instalación, fincionamiento y señalización.
| * |  |  |  | CODIGO APU | 145A0ECD-
| 145A0ECD- | I.- CANTIDAD DE MATERIALES
| * | Descripción | Unidad | Precio-Unitario | Cantidad | Valor Unitario
A | 145A0ECD-A | Roseta de porcelana | un | 5100 | 1 | 5100 | 37A7551E
B | 145A0ECD-B | Marquillas para circuito | un | 1000 | 1 | 1000 | AA66FD6
C | 145A0ECD-C
D | 145A0ECD-D
E | 145A0ECD-E
F | 145A0ECD-F
G | 145A0ECD-G
H | 145A0ECD-H
I | 145A0ECD-I
J | 145A0ECD-J
K | 145A0ECD-K
L | 145A0ECD-L
M | 145A0ECD-M
N | 145A0ECD-N
O | 145A0ECD-O
P | 145A0ECD-P
Q | 145A0ECD-Q
R | 145A0ECD-R
S | 145A0ECD-S
T | 145A0ECD-T
U | 145A0ECD-U
V | 145A0ECD-V |  |  |  | Sub Total Materiales | 6100
W | 145A0ECD-W | II. - HERRAMIENTAS Y EQUIPOS
X | 145A0ECD-X | Descripción |  | Tarifa/Hora | Rend. | Valor Unitario
Y | 145A0ECD-Y | HERRAMIENTAS MENORES ELECTRICAS |  | 2436.5625 | 0.04 | 97.4625
Z | 145A0ECD-Z | HERRAMIENTAS MENORES CIVIL |  | 1461.9375 | 0.03 | 43.8581
aa | 145A0ECD-aa | CAMIONETA |  | 29238.75 | 0.007 | 204.6712
ab | 145A0ECD-ab | ANDAMIOS |  | 2761.4375 | 0.05 | 138.0719
ac | 145A0ECD-ac |  |  |  |  | 0
ad | 145A0ECD-ad |  |  |  |  | 0
ae | 145A0ECD-ae |  |  |  | Sub Total Herramienta y Equipos | 484.0637
af | 145A0ECD-af | III.- MANO DE OBRA
ag | 145A0ECD-ag | Descripción | Tarifa/día | Tarifa/Hora | Rend. | Valor Unitario
ah | 145A0ECD-ah | CUADRILLA ELECTRICISTAS | 725918.5289 | 90739.8161 | 0.055 | 4990.6899
ai | 145A0ECD-ai | CUADRILLA CIVIL | 685561.3909 | 85695.1739 | 0 | 0
aj | 145A0ECD-aj |  |  |  |  | 0
ak | 145A0ECD-ak |  |  |  | Sub Total Mano de Obra: | 4990.6899
al | 145A0ECD-al
am | 145A0ECD-am |  |  |  |  | 11574.7536
*
| 54 | Suministro e instalación de lámpara LED EMERGENCIA 48 PCS 2,8 W Sylvania. Incluye tapa salida de cordón, cable 3#16 AWG de cobre
| * |  |  |  | CODIGO APU | E82DB5E-
| E82DB5E- | I.- CANTIDAD DE MATERIALES
| * | Descripción | Unidad | Precio-Unitario | Cantidad | Valor Unitario
A | E82DB5E-A | Lampara Led EMERGENCIA 48 PCS 2,8 W Sylvania | un | 74600 | 1 | 74600 | 1FE3B0F6
B | E82DB5E-B | Conector de resorte naranja "N" 22-16 AWG | un | 150 | 2 | 300 | 3AD505FA
C | E82DB5E-C | Cable flexible encauchetado ST-C 3x16 AWG | ml | 4730 | 2 | 9460 | 1AD75273
D | E82DB5E-D | Marquillas para circuito | un | 1000 | 1 | 1000 | AA66FD6
E | E82DB5E-E | Prensaestopa de 10 a 14 mm ø1/2" | un | 1460 | 1 | 1460 | 2B0C7DA5
F | E82DB5E-F
G | E82DB5E-G
H | E82DB5E-H
I | E82DB5E-I
J | E82DB5E-J
K | E82DB5E-K
L | E82DB5E-L
M | E82DB5E-M
N | E82DB5E-N
O | E82DB5E-O
P | E82DB5E-P
Q | E82DB5E-Q
R | E82DB5E-R
S | E82DB5E-S
T | E82DB5E-T
U | E82DB5E-U
V | E82DB5E-V |  |  |  | Sub Total Materiales | 86820
W | E82DB5E-W | II. - HERRAMIENTAS Y EQUIPOS
X | E82DB5E-X | Descripción |  | Tarifa/Hora | Rend. | Valor Unitario
Y | E82DB5E-Y | HERRAMIENTAS MENORES ELECTRICAS |  | 2436.5625 | 0.04 | 97.4625
Z | E82DB5E-Z | HERRAMIENTAS MENORES CIVIL |  | 1461.9375 | 0.03 | 43.8581
aa | E82DB5E-aa | CAMIONETA |  | 29238.75 | 0.007 | 204.6712
ab | E82DB5E-ab | ANDAMIOS |  | 2761.4375 | 0.05 | 138.0719
ac | E82DB5E-ac |  |  |  |  | 0
ad | E82DB5E-ad |  |  |  |  | 0
ae | E82DB5E-ae |  |  |  | Sub Total Herramienta y Equipos | 484.0637
af | E82DB5E-af | III.- MANO DE OBRA
ag | E82DB5E-ag | Descripción | Tarifa/día | Tarifa/Hora | Rend. | Valor Unitario
ah | E82DB5E-ah | CUADRILLA ELECTRICISTAS | 725918.5289 | 90739.8161 | 0.08 | 7259.1853
ai | E82DB5E-ai | CUADRILLA CIVIL | 685561.3909 | 85695.1739 | 0 | 0
aj | E82DB5E-aj |  |  |  |  | 0
ak | E82DB5E-ak |  |  |  | Sub Total Mano de Obra: | 7259.1853
al | E82DB5E-al
am | E82DB5E-am |  |  |  |  | 94563.249
*
| 55 | Suministro e instalación de lámpara LED EMERGENCIA R2 2 W Sylvania. Incluye tapa salida de cordón, prensaestopa, cable 3#16 AWG de cobre y demás elementos para su correcta instalación y fincionamiento.
| * |  |  |  | CODIGO APU | 12F23555-
| 12F23555- | I.- CANTIDAD DE MATERIALES
| * | Descripción | Unidad | Precio-Unitario | Cantidad | Valor Unitario
A | 12F23555-A | Lámpara Led EMERGENCIA R2 2 W Sylvania | un | 79630 | 1 | 79630 | 38F42CB8
B | 12F23555-B | Conector de resorte naranja "N" 22-16 AWG | un | 150 | 2 | 300 | 3AD505FA
C | 12F23555-C | Cable flexible encauchetado ST-C 3x16 AWG | ml | 4730 | 2 | 9460 | 1AD75273
D | 12F23555-D | Marquillas para circuito | un | 1000 | 1 | 1000 | AA66FD6
E | 12F23555-E | Prensaestopa de 10 a 14 mm ø1/2" | un | 1460 | 1 | 1460 | 2B0C7DA5
F | 12F23555-F
G | 12F23555-G
H | 12F23555-H
I | 12F23555-I
J | 12F23555-J
K | 12F23555-K
L | 12F23555-L
M | 12F23555-M
N | 12F23555-N
O | 12F23555-O
P | 12F23555-P
Q | 12F23555-Q
R | 12F23555-R
S | 12F23555-S
T | 12F23555-T
U | 12F23555-U
V | 12F23555-V |  |  |  | Sub Total Materiales | 91850
W | 12F23555-W | II. - HERRAMIENTAS Y EQUIPOS
X | 12F23555-X | Descripción |  | Tarifa/Hora | Rend. | Valor Unitario
Y | 12F23555-Y | HERRAMIENTAS MENORES ELECTRICAS |  | 2436.5625 | 0.04 | 97.4625
Z | 12F23555-Z | HERRAMIENTAS MENORES CIVIL |  | 1461.9375 | 0.03 | 43.8581
aa | 12F23555-aa | CAMIONETA |  | 29238.75 | 0.007 | 204.6712
ab | 12F23555-ab | ANDAMIOS |  | 2761.4375 | 0.05 | 138.0719
ac | 12F23555-ac |  |  |  |  | 0
ad | 12F23555-ad |  |  |  |  | 0
ae | 12F23555-ae |  |  |  | Sub Total Herramienta y Equipos | 484.0637
af | 12F23555-af | III.- MANO DE OBRA
ag | 12F23555-ag | Descripción | Tarifa/día | Tarifa/Hora | Rend. | Valor Unitario
ah | 12F23555-ah | CUADRILLA ELECTRICISTAS | 725918.5289 | 90739.8161 | 0.08 | 7259.1853
ai | 12F23555-ai | CUADRILLA CIVIL | 685561.3909 | 85695.1739 | 0 | 0
aj | 12F23555-aj |  |  |  |  | 0
ak | 12F23555-ak |  |  |  | Sub Total Mano de Obra: | 7259.1853
al | 12F23555-al
am | 12F23555-am |  |  |  |  | 99593.249
*
| 56 | Suministro e instalación de lámpara LED EMERGENCIA R3 DESIGN 2 W Sylvania. Incluye tapa salida de cordón, prensaestopa, cable 3#16 AWG de cobre y demás elementos para su correcta instalación y fincionamiento.
| * |  |  |  | CODIGO APU | 6E73529-
| 6E73529- | I.- CANTIDAD DE MATERIALES
| * | Descripción | Unidad | Precio-Unitario | Cantidad | Valor Unitario
A | 6E73529-A | lámpara Led EMERGENCIA R3 DESIGN 2 W Sylvania | un | 75320 | 1 | 75320 | 39DCE9BE
B | 6E73529-B | Conector de resorte naranja "N" 22-16 AWG | un | 150 | 2 | 300 | 3AD505FA
C | 6E73529-C | Cable flexible encauchetado ST-C 3x16 AWG | ml | 4730 | 2 | 9460 | 1AD75273
D | 6E73529-D | Marquillas para circuito | un | 1000 | 1 | 1000 | AA66FD6
E | 6E73529-E | Prensaestopa de 10 a 14 mm ø1/2" | un | 1460 | 1 | 1460 | 2B0C7DA5
F | 6E73529-F
G | 6E73529-G
H | 6E73529-H
I | 6E73529-I
J | 6E73529-J
K | 6E73529-K
L | 6E73529-L
M | 6E73529-M
N | 6E73529-N
O | 6E73529-O
P | 6E73529-P
Q | 6E73529-Q
R | 6E73529-R
S | 6E73529-S
T | 6E73529-T
U | 6E73529-U
V | 6E73529-V |  |  |  | Sub Total Materiales | 87540
W | 6E73529-W | II. - HERRAMIENTAS Y EQUIPOS
X | 6E73529-X | Descripción |  | Tarifa/Hora | Rend. | Valor Unitario
Y | 6E73529-Y | HERRAMIENTAS MENORES ELECTRICAS |  | 2436.5625 | 0.04 | 97.4625
Z | 6E73529-Z | HERRAMIENTAS MENORES CIVIL |  | 1461.9375 | 0.03 | 43.8581
aa | 6E73529-aa | CAMIONETA |  | 29238.75 | 0.007 | 204.6712
ab | 6E73529-ab | ANDAMIOS |  | 2761.4375 | 0.05 | 138.0719
ac | 6E73529-ac |  |  |  |  | 0
ad | 6E73529-ad |  |  |  |  | 0
ae | 6E73529-ae |  |  |  | Sub Total Herramienta y Equipos | 484.0637
af | 6E73529-af | III.- MANO DE OBRA
ag | 6E73529-ag | Descripción | Tarifa/día | Tarifa/Hora | Rend. | Valor Unitario
ah | 6E73529-ah | CUADRILLA ELECTRICISTAS | 725918.5289 | 90739.8161 | 0.08 | 7259.1853
ai | 6E73529-ai | CUADRILLA CIVIL | 685561.3909 | 85695.1739 | 0 | 0
aj | 6E73529-aj |  |  |  |  | 0
ak | 6E73529-ak |  |  |  | Sub Total Mano de Obra: | 7259.1853
al | 6E73529-al
am | 6E73529-am |  |  |  |  | 95283.249
*
| 57 | Suministro e instalación de luminaria lineal LED LINEAL MINI CONTINUUM 20 W Sylvania. Incluye tapa salida de cordón, prensaestopa, cable 3#16 AWG de cobre y demás elementos para su correcta instalación y fincionamiento.
| * |  |  |  | CODIGO APU | 2F3E06D5-
| 2F3E06D5- | I.- CANTIDAD DE MATERIALES
| * | Descripción | Unidad | Precio-Unitario | Cantidad | Valor Unitario
A | 2F3E06D5-A | Luminaria lineal Led LINEAL MINI CONTINUUM 20 W Sylvania | un | 142360 | 1 | 142360 | 27076B2F
B | 2F3E06D5-B | Conector de resorte naranja "N" 22-16 AWG | un | 150 | 2 | 300 | 3AD505FA
C | 2F3E06D5-C | Cable flexible encauchetado ST-C 3x16 AWG | ml | 4730 | 3 | 14190 | 1AD75273
D | 2F3E06D5-D | Marquillas para circuito | un | 1000 | 1 | 1000 | AA66FD6
E | 2F3E06D5-E | Prensaestopa de 10 a 14 mm ø1/2" | un | 1460 | 1 | 1460 | 2B0C7DA5
F | 2F3E06D5-F
G | 2F3E06D5-G
H | 2F3E06D5-H
I | 2F3E06D5-I
J | 2F3E06D5-J
K | 2F3E06D5-K
L | 2F3E06D5-L
M | 2F3E06D5-M
N | 2F3E06D5-N
O | 2F3E06D5-O
P | 2F3E06D5-P
Q | 2F3E06D5-Q
R | 2F3E06D5-R
S | 2F3E06D5-S
T | 2F3E06D5-T
U | 2F3E06D5-U
V | 2F3E06D5-V |  |  |  | Sub Total Materiales | 159310
W | 2F3E06D5-W | II. - HERRAMIENTAS Y EQUIPOS
X | 2F3E06D5-X | Descripción |  | Tarifa/Hora | Rend. | Valor Unitario
Y | 2F3E06D5-Y | HERRAMIENTAS MENORES ELECTRICAS |  | 2436.5625 | 0.04 | 97.4625
Z | 2F3E06D5-Z | HERRAMIENTAS MENORES CIVIL |  | 1461.9375 | 0.03 | 43.8581
aa | 2F3E06D5-aa | CAMIONETA |  | 29238.75 | 0.007 | 204.6712
ab | 2F3E06D5-ab | ANDAMIOS |  | 2761.4375 | 0.1 | 276.1437
ac | 2F3E06D5-ac |  |  |  |  | 0
ad | 2F3E06D5-ad |  |  |  |  | 0
ae | 2F3E06D5-ae |  |  |  | Sub Total Herramienta y Equipos | 622.1356
af | 2F3E06D5-af | III.- MANO DE OBRA
ag | 2F3E06D5-ag | Descripción | Tarifa/día | Tarifa/Hora | Rend. | Valor Unitario
ah | 2F3E06D5-ah | CUADRILLA ELECTRICISTAS | 725918.5289 | 90739.8161 | 0.16 | 14518.3706
ai | 2F3E06D5-ai | CUADRILLA CIVIL | 685561.3909 | 85695.1739 | 0 | 0
aj | 2F3E06D5-aj |  |  |  |  | 0
ak | 2F3E06D5-ak |  |  |  | Sub Total Mano de Obra: | 14518.3706
al | 2F3E06D5-al
am | 2F3E06D5-am |  |  |  |  | 174450.5062
*
| 58 | Suministro e instalación de luminaria hermética LED ECO PROOF 36 W, 6500 °K Sylvania. Incluye tapa salida de cordón, prensaestopa, cable 3#16 AWG de cobre y demás elementos para su correcta instalación y fincionamiento.
| * |  |  |  | CODIGO APU | EC64CDE-
| EC64CDE- | I.- CANTIDAD DE MATERIALES
| * | Descripción | Unidad | Precio-Unitario | Cantidad | Valor Unitario
A | EC64CDE-A | Luminaria hermética Led ECO PROOF 36 W, 6500 °K Sylvania | un | 67680 | 1 | 67680 | 1927FF50
B | EC64CDE-B | Conector de resorte naranja "N" 22-16 AWG | un | 150 | 2 | 300 | 3AD505FA
C | EC64CDE-C | Cable flexible encauchetado ST-C 3x16 AWG | ml | 4730 | 3 | 14190 | 1AD75273
D | EC64CDE-D | Marquillas para circuito | un | 1000 | 1 | 1000 | AA66FD6
E | EC64CDE-E | Prensaestopa de 10 a 14 mm ø1/2" | un | 1460 | 1 | 1460 | 2B0C7DA5
F | EC64CDE-F
G | EC64CDE-G
H | EC64CDE-H
I | EC64CDE-I
J | EC64CDE-J
K | EC64CDE-K
L | EC64CDE-L
M | EC64CDE-M
N | EC64CDE-N
O | EC64CDE-O
P | EC64CDE-P
Q | EC64CDE-Q
R | EC64CDE-R
S | EC64CDE-S
T | EC64CDE-T
U | EC64CDE-U
V | EC64CDE-V |  |  |  | Sub Total Materiales | 84630
W | EC64CDE-W | II. - HERRAMIENTAS Y EQUIPOS
X | EC64CDE-X | Descripción |  | Tarifa/Hora | Rend. | Valor Unitario
Y | EC64CDE-Y | HERRAMIENTAS MENORES ELECTRICAS |  | 2436.5625 | 0.04 | 97.4625
Z | EC64CDE-Z | HERRAMIENTAS MENORES CIVIL |  | 1461.9375 | 0.03 | 43.8581
aa | EC64CDE-aa | CAMIONETA |  | 29238.75 | 0.007 | 204.6712
ab | EC64CDE-ab | ANDAMIOS |  | 2761.4375 | 0.6 | 1656.8625
ac | EC64CDE-ac |  |  |  |  | 0
ad | EC64CDE-ad |  |  |  |  | 0
ae | EC64CDE-ae |  |  |  | Sub Total Herramienta y Equipos | 2002.8544
af | EC64CDE-af | III.- MANO DE OBRA
ag | EC64CDE-ag | Descripción | Tarifa/día | Tarifa/Hora | Rend. | Valor Unitario
ah | EC64CDE-ah | CUADRILLA ELECTRICISTAS | 725918.5289 | 90739.8161 | 0.12 | 10888.7779
ai | EC64CDE-ai | CUADRILLA CIVIL | 685561.3909 | 85695.1739 | 0 | 0
aj | EC64CDE-aj |  |  |  |  | 0
ak | EC64CDE-ak |  |  |  | Sub Total Mano de Obra: | 10888.7779
al | EC64CDE-al
am | EC64CDE-am |  |  |  |  | 97521.6323
*
| 59 | Suministro e instalación de luminaria LED PANEL SOBREPONER RD 24 W, 6500 °K Sylvania. Incluye tapa salida de cordón, prensaestopa, cable 3#16 AWG de cobre y demás elementos para su correcta instalación y fincionamiento.
| * |  |  |  | CODIGO APU | 278E96BB-
| 278E96BB- | I.- CANTIDAD DE MATERIALES
| * | Descripción | Unidad | Precio-Unitario | Cantidad | Valor Unitario
A | 278E96BB-A | Luminaria Led PANEL SOBREPONER RD 24 W, 6500 °K Sylvania | un | 28740 | 1 | 28740 | 2C1DA2B3
B | 278E96BB-B | Conector de resorte naranja "N" 22-16 AWG | un | 150 | 2 | 300 | 3AD505FA
C | 278E96BB-C | Cable flexible encauchetado ST-C 3x16 AWG | ml | 4730 | 3 | 14190 | 1AD75273
D | 278E96BB-D | Marquillas para circuito | un | 1000 | 1 | 1000 | AA66FD6
E | 278E96BB-E | Prensaestopa de 10 a 14 mm ø1/2" | un | 1460 | 1 | 1460 | 2B0C7DA5
F | 278E96BB-F
G | 278E96BB-G
H | 278E96BB-H
I | 278E96BB-I
J | 278E96BB-J
K | 278E96BB-K
L | 278E96BB-L
M | 278E96BB-M
N | 278E96BB-N
O | 278E96BB-O
P | 278E96BB-P
Q | 278E96BB-Q
R | 278E96BB-R
S | 278E96BB-S
T | 278E96BB-T
U | 278E96BB-U
V | 278E96BB-V |  |  |  | Sub Total Materiales | 45690
W | 278E96BB-W | II. - HERRAMIENTAS Y EQUIPOS
X | 278E96BB-X | Descripción |  | Tarifa/Hora | Rend. | Valor Unitario
Y | 278E96BB-Y | HERRAMIENTAS MENORES ELECTRICAS |  | 2436.5625 | 0.04 | 97.4625
Z | 278E96BB-Z | HERRAMIENTAS MENORES CIVIL |  | 1461.9375 | 0.03 | 43.8581
aa | 278E96BB-aa | CAMIONETA |  | 29238.75 | 0.007 | 204.6712
ab | 278E96BB-ab | ANDAMIOS |  | 2761.4375 | 0.1 | 276.1437
ac | 278E96BB-ac |  |  |  |  | 0
ad | 278E96BB-ad |  |  |  |  | 0
ae | 278E96BB-ae |  |  |  | Sub Total Herramienta y Equipos | 622.1356
af | 278E96BB-af | III.- MANO DE OBRA
ag | 278E96BB-ag | Descripción | Tarifa/día | Tarifa/Hora | Rend. | Valor Unitario
ah | 278E96BB-ah | CUADRILLA ELECTRICISTAS | 725918.5289 | 90739.8161 | 0.1 | 9073.9816
ai | 278E96BB-ai | CUADRILLA CIVIL | 685561.3909 | 85695.1739 | 0 | 0
aj | 278E96BB-aj |  |  |  |  | 0
ak | 278E96BB-ak |  |  |  | Sub Total Mano de Obra: | 9073.9816
al | 278E96BB-al
am | 278E96BB-am |  |  |  |  | 55386.1172
*
| 60 | Suministro e instalación de tapa tipo intemperie para toma GFCI. Incluye tapa tipo intemperie y demás accesorios para su correcta instalación, fincionamiento y señalización.
| * |  |  |  | CODIGO APU | 3ABE3B01-
| 3ABE3B01- | I.- CANTIDAD DE MATERIALES
| * | Descripción | Unidad | Precio-Unitario | Cantidad | Valor Unitario
A | 3ABE3B01-A | Tapa intemperie | un | 8600 | 1 | 8600 | 3030EDD7
B | 3ABE3B01-B
C | 3ABE3B01-C
D | 3ABE3B01-D
E | 3ABE3B01-E
F | 3ABE3B01-F
G | 3ABE3B01-G
H | 3ABE3B01-H
I | 3ABE3B01-I
J | 3ABE3B01-J
K | 3ABE3B01-K
L | 3ABE3B01-L
M | 3ABE3B01-M
N | 3ABE3B01-N
O | 3ABE3B01-O
P | 3ABE3B01-P
Q | 3ABE3B01-Q
R | 3ABE3B01-R
S | 3ABE3B01-S
T | 3ABE3B01-T
U | 3ABE3B01-U
V | 3ABE3B01-V |  |  |  | Sub Total Materiales | 8600
W | 3ABE3B01-W | II. - HERRAMIENTAS Y EQUIPOS
X | 3ABE3B01-X | Descripción |  | Tarifa/Hora | Rend. | Valor Unitario
Y | 3ABE3B01-Y | HERRAMIENTAS MENORES ELECTRICAS |  | 2436.5625 | 0.01 | 24.3656
Z | 3ABE3B01-Z | HERRAMIENTAS MENORES CIVIL |  | 1461.9375 | 0.01 | 14.6194
aa | 3ABE3B01-aa | CAMIONETA |  | 29238.75 | 0.001 | 29.2387
ab | 3ABE3B01-ab | ANDAMIOS |  | 2761.4375 | 0.01 | 27.6144
ac | 3ABE3B01-ac |  |  |  |  | 0
ad | 3ABE3B01-ad |  |  |  |  | 0
ae | 3ABE3B01-ae |  |  |  | Sub Total Herramienta y Equipos | 95.8381
af | 3ABE3B01-af | III.- MANO DE OBRA
ag | 3ABE3B01-ag | Descripción | Tarifa/día | Tarifa/Hora | Rend. | Valor Unitario
ah | 3ABE3B01-ah | CUADRILLA ELECTRICISTAS | 725918.5289 | 90739.8161 | 0.01 | 907.3982
ai | 3ABE3B01-ai | CUADRILLA CIVIL | 685561.3909 | 85695.1739 | 0 | 0
aj | 3ABE3B01-aj |  |  |  |  | 0
ak | 3ABE3B01-ak |  |  |  | Sub Total Mano de Obra: | 907.3982
al | 3ABE3B01-al
am | 3ABE3B01-am |  |  |  |  | 9603.2363
*
| 61 | Suministro e instalación de caja 30x30 cm puesta a tierra con tapa y marco
| * |  |  |  | CODIGO APU | 663ACA1-
| 663ACA1- | I.- CANTIDAD DE MATERIALES
| * | Descripción | Unidad | Precio-Unitario | Cantidad | Valor Unitario
A | 663ACA1-A | Pozo + tapa metalica de inspección 30x30 cms - Tierras SPT | un | 132620 | 1 | 132620 | F28BC47
B | 663ACA1-B
C | 663ACA1-C
D | 663ACA1-D
E | 663ACA1-E
F | 663ACA1-F
G | 663ACA1-G
H | 663ACA1-H
I | 663ACA1-I
J | 663ACA1-J
K | 663ACA1-K
L | 663ACA1-L
M | 663ACA1-M
N | 663ACA1-N
O | 663ACA1-O
P | 663ACA1-P
Q | 663ACA1-Q
R | 663ACA1-R
S | 663ACA1-S
T | 663ACA1-T
U | 663ACA1-U
V | 663ACA1-V |  |  |  | Sub Total Materiales | 132620
W | 663ACA1-W | II. - HERRAMIENTAS Y EQUIPOS
X | 663ACA1-X | Descripción |  | Tarifa/Hora | Rend. | Valor Unitario
Y | 663ACA1-Y | HERRAMIENTAS MENORES ELECTRICAS |  | 2436.5625 | 0.1 | 243.6562
Z | 663ACA1-Z | HERRAMIENTAS MENORES CIVIL |  | 1461.9375 | 2 | 2923.875
aa | 663ACA1-aa | CAMIONETA |  | 29238.75 | 0.2 | 5847.75
ab | 663ACA1-ab | ANDAMIOS |  | 2761.4375 | 0.1 | 276.1437
ac | 663ACA1-ac |  |  |  |  | 0
ad | 663ACA1-ad |  |  |  |  | 0
ae | 663ACA1-ae |  |  |  | Sub Total Herramienta y Equipos | 9291.425
af | 663ACA1-af | III.- MANO DE OBRA
ag | 663ACA1-ag | Descripción | Tarifa/día | Tarifa/Hora | Rend. | Valor Unitario
ah | 663ACA1-ah | CUADRILLA ELECTRICISTAS | 725918.5289 | 90739.8161 | 0.45 | 40832.9173
ai | 663ACA1-ai | CUADRILLA CIVIL | 685561.3909 | 85695.1739 | 0 | 0
aj | 663ACA1-aj |  |  |  |  | 0
ak | 663ACA1-ak |  |  |  | Sub Total Mano de Obra: | 40832.9173
al | 663ACA1-al
am | 663ACA1-am |  |  |  |  | 182744.3423
*
| 62 | Suministro e instalación de varilla de puesta a tierra 5/8"x8' de cobre. Incluye soldadura cadweld 90 gr, molde y demás accesorios para su correcta instalación, fincionamiento y señalización.
| * |  |  |  | CODIGO APU | 2895E0B2-
| 2895E0B2- | I.- CANTIDAD DE MATERIALES
| * | Descripción | Unidad | Precio-Unitario | Cantidad | Valor Unitario
A | 2895E0B2-A | Varilla de cobre ø5/8" X 2.40 mts - tierras | un | 308445 | 1 | 308445 | CE37BF2
B | 2895E0B2-B | Soldadura Cadweld 115 gr. | un | 20845 | 1 | 20845 | 14452DEE
C | 2895E0B2-C | Molde estandar en grafito + pinza para soldadura | jg | 256333 | 0.03 | 7689.99 | 128A7884
D | 2895E0B2-D | Accesorios de limpieza (Cepillo de alambre - Chispero) | un | 12000 | 0.3 | 3600 | 291C1644
E | 2895E0B2-E
F | 2895E0B2-F
G | 2895E0B2-G
H | 2895E0B2-H
I | 2895E0B2-I
J | 2895E0B2-J
K | 2895E0B2-K
L | 2895E0B2-L
M | 2895E0B2-M
N | 2895E0B2-N
O | 2895E0B2-O
P | 2895E0B2-P
Q | 2895E0B2-Q
R | 2895E0B2-R
S | 2895E0B2-S
T | 2895E0B2-T
U | 2895E0B2-U
V | 2895E0B2-V |  |  |  | Sub Total Materiales | 340579.99
W | 2895E0B2-W | II. - HERRAMIENTAS Y EQUIPOS
X | 2895E0B2-X | Descripción |  | Tarifa/Hora | Rend. | Valor Unitario
Y | 2895E0B2-Y | HERRAMIENTAS MENORES ELECTRICAS |  | 2436.5625 | 0.5 | 1218.2812
Z | 2895E0B2-Z | HERRAMIENTAS MENORES CIVIL |  | 1461.9375 | 0.5 | 730.9687
aa | 2895E0B2-aa | CAMIONETA |  | 29238.75 | 0.05 | 1461.9375
ab | 2895E0B2-ab | ANDAMIOS |  | 2761.4375 | 0.1 | 276.1437
ac | 2895E0B2-ac |  |  |  |  | 0
ad | 2895E0B2-ad |  |  |  |  | 0
ae | 2895E0B2-ae |  |  |  | Sub Total Herramienta y Equipos | 3687.3312
af | 2895E0B2-af | III.- MANO DE OBRA
ag | 2895E0B2-ag | Descripción | Tarifa/día | Tarifa/Hora | Rend. | Valor Unitario
ah | 2895E0B2-ah | CUADRILLA ELECTRICISTAS | 725918.5289 | 90739.8161 | 0.4 | 36295.9264
ai | 2895E0B2-ai | CUADRILLA CIVIL | 685561.3909 | 85695.1739 | 0 | 0
aj | 2895E0B2-aj |  |  |  |  | 0
ak | 2895E0B2-ak |  |  |  | Sub Total Mano de Obra: | 36295.9264
al | 2895E0B2-al
am | 2895E0B2-am |  |  |  |  | 380563.2477
*
| 63 | Suministro e instalación de rack. Incluye gabinete y demás accesorios para su correcta instalación, fincionamiento y señalización.
| * |  |  |  | CODIGO APU | 2218AB07-
| 2218AB07- | I.- CANTIDAD DE MATERIALES
| * | Descripción | Unidad | Precio-Unitario | Cantidad | Valor Unitario
A | 2218AB07-A | Gabinete rack 60x60 | un | 512230 | 1 | 512230 | 34A231B2
B | 2218AB07-B | Toma doble tierra aislada 15A 125V Nema 5-15R ref. 5262-IG Color Naranja, LEVITON + Tapa. | un | 18196.2 | 3 | 54588.6 | 1B4776F2
C | 2218AB07-C | Tapa naranja leviton | un | 6120 | 3 | 18360 | 358AF360
D | 2218AB07-D | Toma leviton blanca | un | 5160 | 3 | 15480 | 2B56922F
E | 2218AB07-E | Tapa blanca leviton | un | 1100 | 3 | 3300 | 31654DC0
F | 2218AB07-F | Cable de cobre aislado #12 AWG-THHN/THWN Color negro | ml | 3020 | 15 | 45300 | 3699F1F1
G | 2218AB07-G | Marquillas para circuito | un | 1000 | 6 | 6000 | AA66FD6
H | 2218AB07-H | Accesorios de anclaje y fijacion. | un | 10000 | 1.5 | 15000 | 16B903F2
I | 2218AB07-I | Face plate de 2 puertos CAT 6A | un | 4600 | 10 | 46000 | 34DFA517
J | 2218AB07-J | jack rj45 rojo CAT 6 | un | 15600 | 20 | 312000 | 24686D8B
K | 2218AB07-K
L | 2218AB07-L
M | 2218AB07-M
N | 2218AB07-N
O | 2218AB07-O
P | 2218AB07-P
Q | 2218AB07-Q
R | 2218AB07-R
S | 2218AB07-S
T | 2218AB07-T
U | 2218AB07-U
V | 2218AB07-V |  |  |  | Sub Total Materiales | 1028258.6
W | 2218AB07-W | II. - HERRAMIENTAS Y EQUIPOS
X | 2218AB07-X | Descripción |  | Tarifa/Hora | Rend. | Valor Unitario
Y | 2218AB07-Y | HERRAMIENTAS MENORES ELECTRICAS |  | 2436.5625 | 1.7 | 4142.1562
Z | 2218AB07-Z | HERRAMIENTAS MENORES CIVIL |  | 1461.9375 | 1.7 | 2485.2937
aa | 2218AB07-aa | CAMIONETA |  | 29238.75 | 0.3 | 8771.625
ab | 2218AB07-ab | ANDAMIOS |  | 2761.4375 | 1 | 2761.4375
ac | 2218AB07-ac |  |  |  |  | 0
ad | 2218AB07-ad |  |  |  |  | 0
ae | 2218AB07-ae |  |  |  | Sub Total Herramienta y Equipos | 18160.5125
af | 2218AB07-af | III.- MANO DE OBRA
ag | 2218AB07-ag | Descripción | Tarifa/día | Tarifa/Hora | Rend. | Valor Unitario
ah | 2218AB07-ah | CUADRILLA ELECTRICISTAS | 725918.5289 | 90739.8161 | 1.7 | 154257.6874
ai | 2218AB07-ai | CUADRILLA CIVIL | 685561.3909 | 85695.1739 | 0.4 | 34278.0695
aj | 2218AB07-aj |  |  |  |  | 0
ak | 2218AB07-ak |  |  |  | Sub Total Mano de Obra: | 188535.7569
al | 2218AB07-al
am | 2218AB07-am |  |  |  |  | 1234954.8694
*
| 64 | Suministro e instalación de tubería EMT 2"
| * |  |  |  | CODIGO APU | 27BF3440-
| 27BF3440- | I.- CANTIDAD DE MATERIALES
| * | Descripción | Unidad | Precio-Unitario | Cantidad | Valor Unitario
A | 27BF3440-A | Tubo metálico ø2" EMT | ml | 36766.6667 | 1.05 | 38605 | 315F82BE
B | 27BF3440-B | Unión metálica ø2" EMT | un | 7150 | 0.35 | 2502.5 | 3A4B869C
C | 27BF3440-C | Terminal metálico ø2" EMT | un | 5458 | 0.1 | 545.8 | 2114FDA5
D | 27BF3440-D | Curva metálica ø2" EMT | un | 14939 | 0.1 | 1493.9 | 221BE928
E | 27BF3440-E | Soporte Metálico Uniestruc Tubería ø2" | un | 1461.6 | 0.75 | 1096.2 | 2E6AE2AD
F | 27BF3440-F
G | 27BF3440-G
H | 27BF3440-H
I | 27BF3440-I
J | 27BF3440-J
K | 27BF3440-K
L | 27BF3440-L
M | 27BF3440-M
N | 27BF3440-N
O | 27BF3440-O
P | 27BF3440-P
Q | 27BF3440-Q
R | 27BF3440-R
S | 27BF3440-S
T | 27BF3440-T
U | 27BF3440-U
V | 27BF3440-V |  |  |  | Sub Total Materiales | 44243.4
W | 27BF3440-W | II. - HERRAMIENTAS Y EQUIPOS
X | 27BF3440-X | Descripción |  | Tarifa/Hora | Rend. | Valor Unitario
Y | 27BF3440-Y | HERRAMIENTAS MENORES ELECTRICAS |  | 2436.5625 | 0.4 | 974.625
Z | 27BF3440-Z | HERRAMIENTAS MENORES CIVIL |  | 1461.9375 | 0.05 | 73.0969
aa | 27BF3440-aa | CAMIONETA |  | 29238.75 | 0.02 | 584.775
ab | 27BF3440-ab | ANDAMIOS |  | 2761.4375 | 0.1 | 276.1437
ac | 27BF3440-ac |  |  |  |  | 0
ad | 27BF3440-ad |  |  |  |  | 0
ae | 27BF3440-ae |  |  |  | Sub Total Herramienta y Equipos | 1908.6406
af | 27BF3440-af | III.- MANO DE OBRA
ag | 27BF3440-ag | Descripción | Tarifa/día | Tarifa/Hora | Rend. | Valor Unitario
ah | 27BF3440-ah | CUADRILLA ELECTRICISTAS | 725918.5289 | 90739.8161 | 0.5 | 45369.9081
ai | 27BF3440-ai | CUADRILLA CIVIL | 685561.3909 | 85695.1739 | 0.03 | 2570.8552
aj | 27BF3440-aj |  |  |  |  | 0
ak | 27BF3440-ak |  |  |  | Sub Total Mano de Obra: | 47940.7633
al | 27BF3440-al
am | 27BF3440-am |  |  |  |  | 94092.8039
*
| 65 | Suministro e instalación de salida doble voz y datos en canaleta. Incluye tubería EMT 3/4" caja de conexión, cable UTP cat. 6A, toma doble para datos cat 6A y demás accesrios para su correcta instalación, funcionamiento y señalización.
| * |  |  |  | CODIGO APU | 104A3C67-
| 104A3C67- | I.- CANTIDAD DE MATERIALES
| * | Descripción | Unidad | Precio-Unitario | Cantidad | Valor Unitario
A | 104A3C67-A | Tubo metálico ø3/4" EMT | ml | 11733 | 1.05 | 12319.65 | 1370D6A
B | 104A3C67-B | Unión metálica ø3/4" EMT | un | 1800 | 0.35 | 630 | 10C13770
C | 104A3C67-C | Terminal metálico ø3/4" EMT | un | 2200 | 0.1 | 220 | 43C5CFA
D | 104A3C67-D | Soporte Metálico Uniestruc Tubería ø3/4" | un | 630 | 1.5 | 945 | 28C40E25
E | 104A3C67-E | Face plate de 2 puertos CAT 6A | un | 4600 | 1 | 4600 | 34DFA517
F | 104A3C67-F | jack rj45 rojo CAT 6 | un | 15600 | 2 | 31200 | 24686D8B
G | 104A3C67-G | Cable UTP CAT 6A | ml | 2140 | 8 | 17120 | 2CDE597B
H | 104A3C67-H | Marquillas para circuito | un | 1000 | 1 | 1000 | AA66FD6
I | 104A3C67-I
J | 104A3C67-J
K | 104A3C67-K
L | 104A3C67-L
M | 104A3C67-M
N | 104A3C67-N
O | 104A3C67-O
P | 104A3C67-P
Q | 104A3C67-Q
R | 104A3C67-R
S | 104A3C67-S
T | 104A3C67-T
U | 104A3C67-U
V | 104A3C67-V |  |  |  | Sub Total Materiales | 68034.65
W | 104A3C67-W | II. - HERRAMIENTAS Y EQUIPOS
X | 104A3C67-X | Descripción |  | Tarifa/Hora | Rend. | Valor Unitario
Y | 104A3C67-Y | HERRAMIENTAS MENORES ELECTRICAS |  | 2436.5625 | 0.35 | 852.7969
Z | 104A3C67-Z | HERRAMIENTAS MENORES CIVIL |  | 1461.9375 | 0.12239 | 178.931
aa | 104A3C67-aa | CAMIONETA |  | 29238.75 | 0.02 | 584.775
ab | 104A3C67-ab | ANDAMIOS |  | 2761.4375 | 0.35 | 966.5031
ac | 104A3C67-ac |  |  |  |  | 0
ad | 104A3C67-ad |  |  |  |  | 0
ae | 104A3C67-ae |  |  |  | Sub Total Herramienta y Equipos | 2583.006
af | 104A3C67-af | III.- MANO DE OBRA
ag | 104A3C67-ag | Descripción | Tarifa/día | Tarifa/Hora | Rend. | Valor Unitario
ah | 104A3C67-ah | CUADRILLA ELECTRICISTAS | 725918.5289 | 90739.8161 | 0.5 | 45369.9081
ai | 104A3C67-ai | CUADRILLA CIVIL | 685561.3909 | 85695.1739 | 0.03 | 2570.8552
aj | 104A3C67-aj |  |  |  |  | 0
ak | 104A3C67-ak |  |  |  | Sub Total Mano de Obra: | 47940.7633
al | 104A3C67-al
am | 104A3C67-am |  |  |  |  | 118558.4193
*
| 66 | Suministro e instalación de salida doble voz y datos con tubería. Incluye toma doble cat. 6A. Incluye caja de conexión, cable UTP cat. 6A, toma doble para datos cat 6A y demás accesrios para su correcta instalación, funcionamiento y señalización.
| * |  |  |  | CODIGO APU | 937EEB2-
| 937EEB2- | I.- CANTIDAD DE MATERIALES
| * | Descripción | Unidad | Precio-Unitario | Cantidad | Valor Unitario
A | 937EEB2-A | Tubo metálico ø3/4" EMT | ml | 11733 | 1.05 | 12319.65 | 1370D6A
B | 937EEB2-B | Unión metálica ø3/4" EMT | un | 1800 | 0.35 | 630 | 10C13770
C | 937EEB2-C | Terminal metálico ø3/4" EMT | un | 2200 | 0.1 | 220 | 43C5CFA
D | 937EEB2-D | Soporte Metálico Uniestruc Tubería ø3/4" | un | 630 | 1.5 | 945 | 28C40E25
E | 937EEB2-E | Face plate de 2 puertos CAT 6A | un | 4600 | 1 | 4600 | 34DFA517
F | 937EEB2-F | jack rj45 rojo CAT 6 | un | 15600 | 2 | 31200 | 24686D8B
G | 937EEB2-G | Cable UTP CAT 6A | ml | 2140 | 8 | 17120 | 2CDE597B
H | 937EEB2-H | Marquillas para circuito | un | 1000 | 1 | 1000 | AA66FD6
I | 937EEB2-I | Caja doble fondo 10x10 | un | 4970 | 1 | 4970 | 3515CCF0
J | 937EEB2-J | Suplemento galvanizado de ø1/4" (Cal. 24) | un | 1200 | 1 | 1200 | 27B9391B
K | 937EEB2-K
L | 937EEB2-L
M | 937EEB2-M
N | 937EEB2-N
O | 937EEB2-O
P | 937EEB2-P
Q | 937EEB2-Q
R | 937EEB2-R
S | 937EEB2-S
T | 937EEB2-T
U | 937EEB2-U
V | 937EEB2-V |  |  |  | Sub Total Materiales | 74204.65
W | 937EEB2-W | II. - HERRAMIENTAS Y EQUIPOS
X | 937EEB2-X | Descripción |  | Tarifa/Hora | Rend. | Valor Unitario
Y | 937EEB2-Y | HERRAMIENTAS MENORES ELECTRICAS |  | 2436.5625 | 0.35 | 852.7969
Z | 937EEB2-Z | HERRAMIENTAS MENORES CIVIL |  | 1461.9375 | 0.12239 | 178.931
aa | 937EEB2-aa | CAMIONETA |  | 29238.75 | 0.02 | 584.775
ab | 937EEB2-ab | ANDAMIOS |  | 2761.4375 | 0.35 | 966.5031
ac | 937EEB2-ac |  |  |  |  | 0
ad | 937EEB2-ad |  |  |  |  | 0
ae | 937EEB2-ae |  |  |  | Sub Total Herramienta y Equipos | 2583.006
af | 937EEB2-af | III.- MANO DE OBRA
ag | 937EEB2-ag | Descripción | Tarifa/día | Tarifa/Hora | Rend. | Valor Unitario
ah | 937EEB2-ah | CUADRILLA ELECTRICISTAS | 725918.5289 | 90739.8161 | 0.5 | 45369.9081
ai | 937EEB2-ai | CUADRILLA CIVIL | 685561.3909 | 85695.1739 | 0.03 | 2570.8552
aj | 937EEB2-aj |  |  |  |  | 0
ak | 937EEB2-ak |  |  |  | Sub Total Mano de Obra: | 47940.7633
al | 937EEB2-al
am | 937EEB2-am |  |  |  |  | 124728.4193
*
| 67 | Suministro e instalación de tubería PVC SCH40 1".
| * |  |  |  | CODIGO APU | 3A4A8F88-
| 3A4A8F88- | I.- CANTIDAD DE MATERIALES
| * | Descripción | Unidad | Precio-Unitario | Cantidad | Valor Unitario
A | 3A4A8F88-A | Tubo Conduit PVC SCH40 ø1" | ml | 5866.6667 | 1.05 | 6160 | 3A64899F
B | 3A4A8F88-B | Adaptador terminal PVC SCH40 ø1" | un | 1700 | 0.1 | 170 | 2AB17354
C | 3A4A8F88-C | Curva PVC SCH40 ø1" | un | 2250 | 0.07 | 157.5 | 2003C766
D | 3A4A8F88-D | Soporte Metálico Uniestruc Tubería ø1" | un | 1300 | 0.3 | 390 | 3475616B
E | 3A4A8F88-E | Soldadura liquida PVC 1/4 de galón | un | 60900 | 0.005 | 304.5 | 2D95E201
F | 3A4A8F88-F
G | 3A4A8F88-G
H | 3A4A8F88-H
I | 3A4A8F88-I
J | 3A4A8F88-J
K | 3A4A8F88-K
L | 3A4A8F88-L
M | 3A4A8F88-M
N | 3A4A8F88-N
O | 3A4A8F88-O
P | 3A4A8F88-P
Q | 3A4A8F88-Q
R | 3A4A8F88-R
S | 3A4A8F88-S
T | 3A4A8F88-T
U | 3A4A8F88-U
V | 3A4A8F88-V |  |  |  | Sub Total Materiales | 7182
W | 3A4A8F88-W | II. - HERRAMIENTAS Y EQUIPOS
X | 3A4A8F88-X | Descripción |  | Tarifa/Hora | Rend. | Valor Unitario
Y | 3A4A8F88-Y | HERRAMIENTAS MENORES ELECTRICAS |  | 2436.5625 | 0.0043576 | 10.6175
Z | 3A4A8F88-Z | HERRAMIENTAS MENORES CIVIL |  | 1461.9375 | 0.010894 | 15.9262
aa | 3A4A8F88-aa | CAMIONETA |  | 29238.75 | 0.00018157 | 5.3087
ab | 3A4A8F88-ab | ANDAMIOS |  | 2761.4375 | 0.0038449 | 10.6175
ac | 3A4A8F88-ac |  |  |  |  | 0
ad | 3A4A8F88-ad |  |  |  |  | 0
ae | 3A4A8F88-ae |  |  |  | Sub Total Herramienta y Equipos | 42.4699
af | 3A4A8F88-af | III.- MANO DE OBRA
ag | 3A4A8F88-ag | Descripción | Tarifa/día | Tarifa/Hora | Rend. | Valor Unitario
ah | 3A4A8F88-ah | CUADRILLA ELECTRICISTAS | 725918.5289 | 90739.8161 | 0.11 | 9981.3798
ai | 3A4A8F88-ai | CUADRILLA CIVIL | 685561.3909 | 85695.1739 | 0 | 0
aj | 3A4A8F88-aj |  |  |  |  | 0
ak | 3A4A8F88-ak |  |  |  | Sub Total Mano de Obra: | 9981.3798
al | 3A4A8F88-al
am | 3A4A8F88-am |  |  |  |  | 17205.8497
*
| 68 | Suministro e instalación de cable UTP cat 6A. Incluye cable UTP cat 6A y demas accesorios para su correcta instalación, funcionamiento y señalización.
| * |  |  |  | CODIGO APU | 339E8F9E-
| 339E8F9E- | I.- CANTIDAD DE MATERIALES
| * | Descripción | Unidad | Precio-Unitario | Cantidad | Valor Unitario
A | 339E8F9E-A | Cable UTP CAT 6A | ml | 2140 | 1.05 | 2247 | 2CDE597B
B | 339E8F9E-B | Amarre plastico | un | 100 | 1 | 100 | 318F6EC8
C | 339E8F9E-C
D | 339E8F9E-D
E | 339E8F9E-E
F | 339E8F9E-F
G | 339E8F9E-G
H | 339E8F9E-H
I | 339E8F9E-I
J | 339E8F9E-J
K | 339E8F9E-K
L | 339E8F9E-L
M | 339E8F9E-M
N | 339E8F9E-N
O | 339E8F9E-O
P | 339E8F9E-P
Q | 339E8F9E-Q
R | 339E8F9E-R
S | 339E8F9E-S
T | 339E8F9E-T
U | 339E8F9E-U
V | 339E8F9E-V |  |  |  | Sub Total Materiales | 2347
W | 339E8F9E-W | II. - HERRAMIENTAS Y EQUIPOS
X | 339E8F9E-X | Descripción |  | Tarifa/Hora | Rend. | Valor Unitario
Y | 339E8F9E-Y | HERRAMIENTAS MENORES ELECTRICAS |  | 2436.5625 | 0.01 | 24.3656
Z | 339E8F9E-Z | HERRAMIENTAS MENORES CIVIL |  | 1461.9375 | 0.01 | 14.6194
aa | 339E8F9E-aa | CAMIONETA |  | 29238.75 | 0.01 | 292.3875
ab | 339E8F9E-ab | ANDAMIOS |  | 2761.4375 | 0.1 | 276.1437
ac | 339E8F9E-ac |  |  |  |  | 0
ad | 339E8F9E-ad |  |  |  |  | 0
ae | 339E8F9E-ae |  |  |  | Sub Total Herramienta y Equipos | 607.5162
af | 339E8F9E-af | III.- MANO DE OBRA
ag | 339E8F9E-ag | Descripción | Tarifa/día | Tarifa/Hora | Rend. | Valor Unitario
ah | 339E8F9E-ah | CUADRILLA ELECTRICISTAS | 725918.5289 | 90739.8161 | 0.03 | 2722.1945
ai | 339E8F9E-ai | CUADRILLA CIVIL | 685561.3909 | 85695.1739 |  | 0
aj | 339E8F9E-aj |  |  |  |  | 0
ak | 339E8F9E-ak |  |  |  | Sub Total Mano de Obra: | 2722.1945
al | 339E8F9E-al
am | 339E8F9E-am |  |  |  |  | 5676.7107
*
| 69 | Suministro e instalación de tubería PVC SCH40 1-1/4"
| * |  |  |  | CODIGO APU | 2F9A9059-
| 2F9A9059- | I.- CANTIDAD DE MATERIALES
| * | Descripción | Unidad | Precio-Unitario | Cantidad | Valor Unitario
A | 2F9A9059-A | Tubo Conduit PVC SCH40 ø1 1/4" | ml | 8100 | 1.05 | 8505 | 2C27EAF2
B | 2F9A9059-B | Adaptador terminal PVC SCH40 ø1 1/4" | un | 4650 | 0.1 | 465 | 2F3E9E78
C | 2F9A9059-C | Curva PVC SCH40 ø1 1/4" | un | 3650 | 0.07 | 255.5 | 338A67AA
D | 2F9A9059-D | Soporte metalico 1 1/4" | un | 3110 | 0.3 | 933 | 1B8A7379
E | 2F9A9059-E | Soldadura liquida PVC 1/4 de galón | un | 60900 | 0.005 | 304.5 | 2D95E201
F | 2F9A9059-F
G | 2F9A9059-G
H | 2F9A9059-H
I | 2F9A9059-I
J | 2F9A9059-J
K | 2F9A9059-K
L | 2F9A9059-L
M | 2F9A9059-M
N | 2F9A9059-N
O | 2F9A9059-O
P | 2F9A9059-P
Q | 2F9A9059-Q
R | 2F9A9059-R
S | 2F9A9059-S
T | 2F9A9059-T
U | 2F9A9059-U
V | 2F9A9059-V |  |  |  | Sub Total Materiales | 10463
W | 2F9A9059-W | II. - HERRAMIENTAS Y EQUIPOS
X | 2F9A9059-X | Descripción |  | Tarifa/Hora | Rend. | Valor Unitario
Y | 2F9A9059-Y | HERRAMIENTAS MENORES ELECTRICAS |  | 2436.5625 | 0.0043576 | 10.6175
Z | 2F9A9059-Z | HERRAMIENTAS MENORES CIVIL |  | 1461.9375 | 0.010894 | 15.9262
aa | 2F9A9059-aa | CAMIONETA |  | 29238.75 | 0.00018157 | 5.3087
ab | 2F9A9059-ab | ANDAMIOS |  | 2761.4375 | 0.0038449 | 10.6175
ac | 2F9A9059-ac |  |  |  |  | 0
ad | 2F9A9059-ad |  |  |  |  | 0
ae | 2F9A9059-ae |  |  |  | Sub Total Herramienta y Equipos | 42.4699
af | 2F9A9059-af | III.- MANO DE OBRA
ag | 2F9A9059-ag | Descripción | Tarifa/día | Tarifa/Hora | Rend. | Valor Unitario
ah | 2F9A9059-ah | CUADRILLA ELECTRICISTAS | 725918.5289 | 90739.8161 | 0.16 | 14518.3706
ai | 2F9A9059-ai | CUADRILLA CIVIL | 685561.3909 | 85695.1739 | 0 | 0
aj | 2F9A9059-aj |  |  |  |  | 0
ak | 2F9A9059-ak |  |  |  | Sub Total Mano de Obra: | 14518.3706
al | 2F9A9059-al
am | 2F9A9059-am |  |  |  |  | 25023.8405
*
| 70 | Suministro e instalación de cable HDMI L=10m.
| * |  |  |  | CODIGO APU | 25DF6E95-
| 25DF6E95- | I.- CANTIDAD DE MATERIALES
| * | Descripción | Unidad | Precio-Unitario | Cantidad | Valor Unitario
A | 25DF6E95-A | Cable HDMI 10m | un | 42300 | 1.05 | 44415 | 255E05B8
B | 25DF6E95-B | Amarre plastico | un | 100 | 8 | 800 | 318F6EC8
C | 25DF6E95-C
D | 25DF6E95-D
E | 25DF6E95-E
F | 25DF6E95-F
G | 25DF6E95-G
H | 25DF6E95-H
I | 25DF6E95-I
J | 25DF6E95-J
K | 25DF6E95-K
L | 25DF6E95-L
M | 25DF6E95-M
N | 25DF6E95-N
O | 25DF6E95-O
P | 25DF6E95-P
Q | 25DF6E95-Q
R | 25DF6E95-R
S | 25DF6E95-S
T | 25DF6E95-T
U | 25DF6E95-U
V | 25DF6E95-V |  |  |  | Sub Total Materiales | 45215
W | 25DF6E95-W | II. - HERRAMIENTAS Y EQUIPOS
X | 25DF6E95-X | Descripción |  | Tarifa/Hora | Rend. | Valor Unitario
Y | 25DF6E95-Y | HERRAMIENTAS MENORES ELECTRICAS |  | 2436.5625 | 0.0043576 | 10.6175
Z | 25DF6E95-Z | HERRAMIENTAS MENORES CIVIL |  | 1461.9375 | 0.010894 | 15.9262
aa | 25DF6E95-aa | CAMIONETA |  | 29238.75 | 0.00018157 | 5.3087
ab | 25DF6E95-ab | ANDAMIOS |  | 2761.4375 | 0.0038449 | 10.6175
ac | 25DF6E95-ac |  |  |  |  | 0
ad | 25DF6E95-ad |  |  |  |  | 0
ae | 25DF6E95-ae |  |  |  | Sub Total Herramienta y Equipos | 42.4699
af | 25DF6E95-af | III.- MANO DE OBRA
ag | 25DF6E95-ag | Descripción | Tarifa/día | Tarifa/Hora | Rend. | Valor Unitario
ah | 25DF6E95-ah | CUADRILLA ELECTRICISTAS | 725918.5289 | 90739.8161 | 0.08 | 7259.1853
ai | 25DF6E95-ai | CUADRILLA CIVIL | 685561.3909 | 85695.1739 | 0 | 0
aj | 25DF6E95-aj |  |  |  |  | 0
ak | 25DF6E95-ak |  |  |  | Sub Total Mano de Obra: | 7259.1853
al | 25DF6E95-al
am | 25DF6E95-am |  |  |  |  | 52516.6552
*
| 71 | Suministro e instalación de salida con cable HDMI
| * |  |  |  | CODIGO APU | 378AC041-
| 378AC041- | I.- CANTIDAD DE MATERIALES
| * | Descripción | Unidad | Precio-Unitario | Cantidad | Valor Unitario
A | 378AC041-A | Toma HDMI | un | 51360 | 1 | 51360 | 3745A5E3
B | 378AC041-B | Caja doble fondo 10x10 | un | 4970 | 1 | 4970 | 3515CCF0
C | 378AC041-C
D | 378AC041-D
E | 378AC041-E
F | 378AC041-F
G | 378AC041-G
H | 378AC041-H
I | 378AC041-I
J | 378AC041-J
K | 378AC041-K
L | 378AC041-L
M | 378AC041-M
N | 378AC041-N
O | 378AC041-O
P | 378AC041-P
Q | 378AC041-Q
R | 378AC041-R
S | 378AC041-S
T | 378AC041-T
U | 378AC041-U
V | 378AC041-V |  |  |  | Sub Total Materiales | 56330
W | 378AC041-W | II. - HERRAMIENTAS Y EQUIPOS
X | 378AC041-X | Descripción |  | Tarifa/Hora | Rend. | Valor Unitario
Y | 378AC041-Y | HERRAMIENTAS MENORES ELECTRICAS |  | 2436.5625 | 0.7 | 1705.5937
Z | 378AC041-Z | HERRAMIENTAS MENORES CIVIL |  | 1461.9375 | 0.1 | 146.1937
aa | 378AC041-aa | CAMIONETA |  | 29238.75 | 0.01 | 292.3875
ab | 378AC041-ab | ANDAMIOS |  | 2761.4375 | 0.01 | 27.6144
ac | 378AC041-ac |  |  |  |  | 0
ad | 378AC041-ad |  |  |  |  | 0
ae | 378AC041-ae |  |  |  | Sub Total Herramienta y Equipos | 2171.7894
af | 378AC041-af | III.- MANO DE OBRA
ag | 378AC041-ag | Descripción | Tarifa/día | Tarifa/Hora | Rend. | Valor Unitario
ah | 378AC041-ah | CUADRILLA ELECTRICISTAS | 725918.5289 | 90739.8161 | 0.25 | 22684.954
ai | 378AC041-ai | CUADRILLA CIVIL | 685561.3909 | 85695.1739 | 0 | 0
aj | 378AC041-aj |  |  |  |  | 0
ak | 378AC041-ak |  |  |  | Sub Total Mano de Obra: | 22684.954
al | 378AC041-al
am | 378AC041-am |  |  |  |  | 81186.7434
*
| 72 | Suministro e instalación de caja para amplificador TDT. Incluye caja de 0,50x0,50m fondo de madera y demas accesorios para su correcta instalación, funcionamiento y señalización.
| * |  |  |  | CODIGO APU | 39B9C89B-
| 39B9C89B- | I.- CANTIDAD DE MATERIALES
| * | Descripción | Unidad | Precio-Unitario | Cantidad | Valor Unitario
A | 39B9C89B-A | Caja metalica 50x50x20 | un | 155630 | 1 | 155630 | 17C3CFD6
B | 39B9C89B-B | Accesorios de anclaje y fijacion. | un | 10000 | 1 | 10000 | 16B903F2
C | 39B9C89B-C
D | 39B9C89B-D
E | 39B9C89B-E
F | 39B9C89B-F
G | 39B9C89B-G
H | 39B9C89B-H
I | 39B9C89B-I
J | 39B9C89B-J
K | 39B9C89B-K
L | 39B9C89B-L
M | 39B9C89B-M
N | 39B9C89B-N
O | 39B9C89B-O
P | 39B9C89B-P
Q | 39B9C89B-Q
R | 39B9C89B-R
S | 39B9C89B-S
T | 39B9C89B-T
U | 39B9C89B-U
V | 39B9C89B-V |  |  |  | Sub Total Materiales | 165630
W | 39B9C89B-W | II. - HERRAMIENTAS Y EQUIPOS
X | 39B9C89B-X | Descripción |  | Tarifa/Hora | Rend. | Valor Unitario
Y | 39B9C89B-Y | HERRAMIENTAS MENORES ELECTRICAS |  | 2436.5625 | 0.42963 | 1046.832
Z | 39B9C89B-Z | HERRAMIENTAS MENORES CIVIL |  | 1461.9375 | 1.0741 | 1570.248
aa | 39B9C89B-aa | CAMIONETA |  | 29238.75 | 0.017901 | 523.416
ab | 39B9C89B-ab | ANDAMIOS |  | 2761.4375 | 0.37909 | 1046.832
ac | 39B9C89B-ac |  |  |  |  | 0
ad | 39B9C89B-ad |  |  |  |  | 0
ae | 39B9C89B-ae |  |  |  | Sub Total Herramienta y Equipos | 4187.328
af | 39B9C89B-af | III.- MANO DE OBRA
ag | 39B9C89B-ag | Descripción | Tarifa/día | Tarifa/Hora | Rend. | Valor Unitario
ah | 39B9C89B-ah | CUADRILLA ELECTRICISTAS | 725918.5289 | 90739.8161 | 0.8 | 72591.8529
ai | 39B9C89B-ai | CUADRILLA CIVIL | 685561.3909 | 85695.1739 | 0 | 0
aj | 39B9C89B-aj |  |  |  |  | 0
ak | 39B9C89B-ak |  |  |  | Sub Total Mano de Obra: | 72591.8529
al | 39B9C89B-al
am | 39B9C89B-am |  |  |  |  | 242409.1809
*
| 73 | Suministro e instalación de mástil para antena de TV 1-1/4" IMC. Incluye tubo IMC 1-1/4" y demas accesorios para su correcta instalación, funcionamiento y señalización.
| * |  |  |  | CODIGO APU | 9AF4241-
| 9AF4241- | I.- CANTIDAD DE MATERIALES
| * | Descripción | Unidad | Precio-Unitario | Cantidad | Valor Unitario
A | 9AF4241-A | Tubo metálico galv. Ø1,1/4" IMC | ml | 37533.3333 | 3 | 112600 | 26B0AC21
B | 9AF4241-B | Unión Conduit galv. Ø1,1/4" | un | 5200 | 1 | 5200 | 24BF9382
C | 9AF4241-C | Boquilla + contratuerca ø1,1/4" | un | 3200 | 1 | 3200 | 22F63CC8
D | 9AF4241-D | Capacete en aluminio fundido ø1,1/4" | un | 8460 | 1 | 8460 | 38D6D013
E | 9AF4241-E | Accesorios de anclaje y fijacion. | un | 10000 | 2 | 20000 | 16B903F2
F | 9AF4241-F
G | 9AF4241-G
H | 9AF4241-H
I | 9AF4241-I
J | 9AF4241-J
K | 9AF4241-K
L | 9AF4241-L
M | 9AF4241-M
N | 9AF4241-N
O | 9AF4241-O
P | 9AF4241-P
Q | 9AF4241-Q
R | 9AF4241-R
S | 9AF4241-S
T | 9AF4241-T
U | 9AF4241-U
V | 9AF4241-V |  |  |  | Sub Total Materiales | 149460
W | 9AF4241-W | II. - HERRAMIENTAS Y EQUIPOS
X | 9AF4241-X | Descripción |  | Tarifa/Hora | Rend. | Valor Unitario
Y | 9AF4241-Y | HERRAMIENTAS MENORES ELECTRICAS |  | 2436.5625 | 0.42963 | 1046.832
Z | 9AF4241-Z | HERRAMIENTAS MENORES CIVIL |  | 1461.9375 | 1 | 1461.9375
aa | 9AF4241-aa | CAMIONETA |  | 29238.75 | 0.1 | 2923.875
ab | 9AF4241-ab | ANDAMIOS |  | 2761.4375 | 3 | 8284.3125
ac | 9AF4241-ac |  |  |  |  | 0
ad | 9AF4241-ad |  |  |  |  | 0
ae | 9AF4241-ae |  |  |  | Sub Total Herramienta y Equipos | 13716.957
af | 9AF4241-af | III.- MANO DE OBRA
ag | 9AF4241-ag | Descripción | Tarifa/día | Tarifa/Hora | Rend. | Valor Unitario
ah | 9AF4241-ah | CUADRILLA ELECTRICISTAS | 725918.5289 | 90739.8161 | 0.4 | 36295.9264
ai | 9AF4241-ai | CUADRILLA CIVIL | 685561.3909 | 85695.1739 | 0 | 0
aj | 9AF4241-aj |  |  |  |  | 0
ak | 9AF4241-ak |  |  |  | Sub Total Mano de Obra: | 36295.9264
al | 9AF4241-al
am | 9AF4241-am |  |  |  |  | 199472.8834
*
| 75 | Suministro e instalación de antena multicanal para TDT. Incluye antena multicanal y demas accesorios para su correcta instalación, funcionamiento y señalización.
| * |  |  |  | CODIGO APU | 1213F85F-
| 1213F85F- | I.- CANTIDAD DE MATERIALES
| * | Descripción | Unidad | Precio-Unitario | Cantidad | Valor Unitario
A | 1213F85F-A | Antena Digital Para Exterior Aire Hd Tdt | un | 84700 | 1 | 84700 | 31728DD9
B | 1213F85F-B | Accesorios de anclaje y fijacion. | un | 10000 | 0.7 | 7000 | 16B903F2
C | 1213F85F-C
D | 1213F85F-D
E | 1213F85F-E
F | 1213F85F-F
G | 1213F85F-G
H | 1213F85F-H
I | 1213F85F-I
J | 1213F85F-J
K | 1213F85F-K
L | 1213F85F-L
M | 1213F85F-M
N | 1213F85F-N
O | 1213F85F-O
P | 1213F85F-P
Q | 1213F85F-Q
R | 1213F85F-R
S | 1213F85F-S
T | 1213F85F-T
U | 1213F85F-U
V | 1213F85F-V |  |  |  | Sub Total Materiales | 91700
W | 1213F85F-W | II. - HERRAMIENTAS Y EQUIPOS
X | 1213F85F-X | Descripción |  | Tarifa/Hora | Rend. | Valor Unitario
Y | 1213F85F-Y | HERRAMIENTAS MENORES ELECTRICAS |  | 2436.5625 | 0.22 | 536.0437
Z | 1213F85F-Z | HERRAMIENTAS MENORES CIVIL |  | 1461.9375 | 0.1 | 146.1937
aa | 1213F85F-aa | CAMIONETA |  | 29238.75 | 0.06 | 1754.325
ab | 1213F85F-ab | ANDAMIOS |  | 2761.4375 | 1 | 2761.4375
ac | 1213F85F-ac |  |  |  |  | 0
ad | 1213F85F-ad |  |  |  |  | 0
ae | 1213F85F-ae |  |  |  | Sub Total Herramienta y Equipos | 5198
af | 1213F85F-af | III.- MANO DE OBRA
ag | 1213F85F-ag | Descripción | Tarifa/día | Tarifa/Hora | Rend. | Valor Unitario
ah | 1213F85F-ah | CUADRILLA ELECTRICISTAS | 725918.5289 | 90739.8161 | 0.22 | 19962.7595
ai | 1213F85F-ai | CUADRILLA CIVIL | 685561.3909 | 85695.1739 | 0 | 0
aj | 1213F85F-aj |  |  |  |  | 0
ak | 1213F85F-ak |  |  |  | Sub Total Mano de Obra: | 19962.7595
al | 1213F85F-al
am | 1213F85F-am |  |  |  |  | 116860.7595
*
| 76 | Suministro e instalación de amplificador para TV. Incluye amplificador para TV TDT y demas accesorios para su correcta instalación, funcionamiento y señalización.
| * |  |  |  | CODIGO APU | 20FAFD0A-
| 20FAFD0A- | I.- CANTIDAD DE MATERIALES
| * | Descripción | Unidad | Precio-Unitario | Cantidad | Valor Unitario
A | 20FAFD0A-A | Amplificador televes | un | 78630 | 1 | 78630 | 32026ED0
B | 20FAFD0A-B | Accesorios de anclaje y fijacion. | un | 10000 | 0.2 | 2000 | 16B903F2
C | 20FAFD0A-C
D | 20FAFD0A-D
E | 20FAFD0A-E
F | 20FAFD0A-F
G | 20FAFD0A-G
H | 20FAFD0A-H
I | 20FAFD0A-I
J | 20FAFD0A-J
K | 20FAFD0A-K
L | 20FAFD0A-L
M | 20FAFD0A-M
N | 20FAFD0A-N
O | 20FAFD0A-O
P | 20FAFD0A-P
Q | 20FAFD0A-Q
R | 20FAFD0A-R
S | 20FAFD0A-S
T | 20FAFD0A-T
U | 20FAFD0A-U
V | 20FAFD0A-V |  |  |  | Sub Total Materiales | 80630
W | 20FAFD0A-W | II. - HERRAMIENTAS Y EQUIPOS
X | 20FAFD0A-X | Descripción |  | Tarifa/Hora | Rend. | Valor Unitario
Y | 20FAFD0A-Y | HERRAMIENTAS MENORES ELECTRICAS |  | 2436.5625 | 1 | 2436.5625
Z | 20FAFD0A-Z | HERRAMIENTAS MENORES CIVIL |  | 1461.9375 | 0.1 | 146.1937
aa | 20FAFD0A-aa | CAMIONETA |  | 29238.75 | 0.01 | 292.3875
ab | 20FAFD0A-ab | ANDAMIOS |  | 2761.4375 | 0.1 | 276.1437
ac | 20FAFD0A-ac |  |  |  |  | 0
ad | 20FAFD0A-ad |  |  |  |  | 0
ae | 20FAFD0A-ae |  |  |  | Sub Total Herramienta y Equipos | 3151.2875
af | 20FAFD0A-af | III.- MANO DE OBRA
ag | 20FAFD0A-ag | Descripción | Tarifa/día | Tarifa/Hora | Rend. | Valor Unitario
ah | 20FAFD0A-ah | CUADRILLA ELECTRICISTAS | 725918.5289 | 90739.8161 | 0.2 | 18147.9632
ai | 20FAFD0A-ai | CUADRILLA CIVIL | 685561.3909 | 85695.1739 | 0 | 0
aj | 20FAFD0A-aj |  |  |  |  | 0
ak | 20FAFD0A-ak |  |  |  | Sub Total Mano de Obra: | 18147.9632
al | 20FAFD0A-al
am | 20FAFD0A-am |  |  |  |  | 101929.2507
*
| 77 | Suministro e instalación de salida para TV. Incluye tubería SCH 40, cable coaxial y demas accesorios para su correcta instalación, funcionamiento y señalización.
| * |  |  |  | CODIGO APU | 3326CB28-
| 3326CB28- | I.- CANTIDAD DE MATERIALES
| * | Descripción | Unidad | Precio-Unitario | Cantidad | Valor Unitario
A | 3326CB28-A | Tubo Conduit PVC SCH40 3-4 Pulgadas | ml | 3966.6667 | 8 | 31733.3333 | 1E6417E9
B | 3326CB28-B | Curva PVC SCH40 3/4" | un | 1470 | 3 | 4410 | 3B71669B
C | 3326CB28-C | Adaptador terminal PVC ø3/4" | un | 920 | 2 | 1840 | 23812D20
D | 3326CB28-D | Caja doble fondo 10x10 | un | 4970 | 1 | 4970 | 3515CCF0
E | 3326CB28-E | Terminal coaxial RG6 | un | 1690 | 2 | 3380 | 11ED1705
F | 3326CB28-F | Cable coaxial RG6 | ml | 1230 | 10 | 12300 | 29C033FE
G | 3326CB28-G | Suplemento galvanizado de ø1/4" (Cal. 24) | un | 1200 | 1 | 1200 | 27B9391B
H | 3326CB28-H
I | 3326CB28-I
J | 3326CB28-J
K | 3326CB28-K
L | 3326CB28-L
M | 3326CB28-M
N | 3326CB28-N
O | 3326CB28-O
P | 3326CB28-P
Q | 3326CB28-Q
R | 3326CB28-R
S | 3326CB28-S
T | 3326CB28-T
U | 3326CB28-U
V | 3326CB28-V |  |  |  | Sub Total Materiales | 59833.3333
W | 3326CB28-W | II. - HERRAMIENTAS Y EQUIPOS
X | 3326CB28-X | Descripción |  | Tarifa/Hora | Rend. | Valor Unitario
Y | 3326CB28-Y | HERRAMIENTAS MENORES ELECTRICAS |  | 2436.5625 | 0.4 | 974.625
Z | 3326CB28-Z | HERRAMIENTAS MENORES CIVIL |  | 1461.9375 | 0.1 | 146.1937
aa | 3326CB28-aa | CAMIONETA |  | 29238.75 | 0.01 | 292.3875
ab | 3326CB28-ab | ANDAMIOS |  | 2761.4375 | 0.1 | 276.1437
ac | 3326CB28-ac |  |  |  |  | 0
ad | 3326CB28-ad |  |  |  |  | 0
ae | 3326CB28-ae |  |  |  | Sub Total Herramienta y Equipos | 1689.35
af | 3326CB28-af | III.- MANO DE OBRA
ag | 3326CB28-ag | Descripción | Tarifa/día | Tarifa/Hora | Rend. | Valor Unitario
ah | 3326CB28-ah | CUADRILLA ELECTRICISTAS | 725918.5289 | 90739.8161 | 0.35 | 31758.9356
ai | 3326CB28-ai | CUADRILLA CIVIL | 685561.3909 | 85695.1739 | 0 | 0
aj | 3326CB28-aj |  |  |  |  | 0
ak | 3326CB28-ak |  |  |  | Sub Total Mano de Obra: | 31758.9356
al | 3326CB28-al
am | 3326CB28-am |  |  |  |  | 93281.619
*
| 78 | Suministro e instalación de toma coaxial para TV. Incluye tomacoaxial y demas accesorios para su correcta instalación, funcionamiento y señalización.
| * |  |  |  | CODIGO APU | 3A2ACF82-
| 3A2ACF82- | I.- CANTIDAD DE MATERIALES
| * | Descripción | Unidad | Precio-Unitario | Cantidad | Valor Unitario
A | 3A2ACF82-A | Toma coaxial Genesis | un | 10860 | 1 | 10860 | 32FC2D21
B | 3A2ACF82-B | Marquillas para circuito | un | 1000 | 1 | 1000 | AA66FD6
C | 3A2ACF82-C
D | 3A2ACF82-D
E | 3A2ACF82-E
F | 3A2ACF82-F
G | 3A2ACF82-G
H | 3A2ACF82-H
I | 3A2ACF82-I
J | 3A2ACF82-J
K | 3A2ACF82-K
L | 3A2ACF82-L
M | 3A2ACF82-M
N | 3A2ACF82-N
O | 3A2ACF82-O
P | 3A2ACF82-P
Q | 3A2ACF82-Q
R | 3A2ACF82-R
S | 3A2ACF82-S
T | 3A2ACF82-T
U | 3A2ACF82-U
V | 3A2ACF82-V |  |  |  | Sub Total Materiales | 11860
W | 3A2ACF82-W | II. - HERRAMIENTAS Y EQUIPOS
X | 3A2ACF82-X | Descripción |  | Tarifa/Hora | Rend. | Valor Unitario
Y | 3A2ACF82-Y | HERRAMIENTAS MENORES ELECTRICAS |  | 2436.5625 | 0.04 | 97.4625
Z | 3A2ACF82-Z | HERRAMIENTAS MENORES CIVIL |  | 1461.9375 | 0.03 | 43.8581
aa | 3A2ACF82-aa | CAMIONETA |  | 29238.75 | 0.007 | 204.6712
ab | 3A2ACF82-ab | ANDAMIOS |  | 2761.4375 | 0.05 | 138.0719
ac | 3A2ACF82-ac |  |  |  |  | 0
ad | 3A2ACF82-ad |  |  |  |  | 0
ae | 3A2ACF82-ae |  |  |  | Sub Total Herramienta y Equipos | 484.0637
af | 3A2ACF82-af | III.- MANO DE OBRA
ag | 3A2ACF82-ag | Descripción | Tarifa/día | Tarifa/Hora | Rend. | Valor Unitario
ah | 3A2ACF82-ah | CUADRILLA ELECTRICISTAS | 725918.5289 | 90739.8161 | 0.06 | 5444.389
ai | 3A2ACF82-ai | CUADRILLA CIVIL | 685561.3909 | 85695.1739 | 0 | 0
aj | 3A2ACF82-aj |  |  |  |  | 0
ak | 3A2ACF82-ak |  |  |  | Sub Total Mano de Obra: | 5444.389
al | 3A2ACF82-al
am | 3A2ACF82-am |  |  |  |  | 17788.4527
*
| 79 | Suministro e instalación de tubería EMT 1"
| * |  |  |  | CODIGO APU | 15F46B82-
| 15F46B82- | I.- CANTIDAD DE MATERIALES
| * | Descripción | Unidad | Precio-Unitario | Cantidad | Valor Unitario
A | 15F46B82-A | Tubo metálico ø1" EMT | ml | 15300 | 1.05 | 16065 | 3B881A53
B | 15F46B82-B | Unión metálica ø1" EMT | un | 3500 | 0.35 | 1225 | 2E9D8E12
C | 15F46B82-C | Terminal metálico ø1" EMT | un | 2800 | 0.1 | 280 | 2FA6BDBF
D | 15F46B82-D | Curva metálica ø1" EMT | un | 3890 | 0.1 | 389 | 319CD616
E | 15F46B82-E | Soporte Metálico Uniestruc Tubería ø1" | un | 1300 | 0.75 | 975 | 3475616B
F | 15F46B82-F
G | 15F46B82-G
H | 15F46B82-H
I | 15F46B82-I
J | 15F46B82-J
K | 15F46B82-K
L | 15F46B82-L
M | 15F46B82-M
N | 15F46B82-N
O | 15F46B82-O
P | 15F46B82-P
Q | 15F46B82-Q
R | 15F46B82-R
S | 15F46B82-S
T | 15F46B82-T
U | 15F46B82-U
V | 15F46B82-V |  |  |  | Sub Total Materiales | 18934
W | 15F46B82-W | II. - HERRAMIENTAS Y EQUIPOS
X | 15F46B82-X | Descripción |  | Tarifa/Hora | Rend. | Valor Unitario
Y | 15F46B82-Y | HERRAMIENTAS MENORES ELECTRICAS |  | 2436.5625 | 0.4 | 974.625
Z | 15F46B82-Z | HERRAMIENTAS MENORES CIVIL |  | 1461.9375 | 0.05 | 73.0969
aa | 15F46B82-aa | CAMIONETA |  | 29238.75 | 0.02 | 584.775
ab | 15F46B82-ab | ANDAMIOS |  | 2761.4375 | 0.1 | 276.1437
ac | 15F46B82-ac |  |  |  |  | 0
ad | 15F46B82-ad |  |  |  |  | 0
ae | 15F46B82-ae |  |  |  | Sub Total Herramienta y Equipos | 1908.6406
af | 15F46B82-af | III.- MANO DE OBRA
ag | 15F46B82-ag | Descripción | Tarifa/día | Tarifa/Hora | Rend. | Valor Unitario
ah | 15F46B82-ah | CUADRILLA ELECTRICISTAS | 725918.5289 | 90739.8161 | 0.25 | 22684.954
ai | 15F46B82-ai | CUADRILLA CIVIL | 685561.3909 | 85695.1739 | 0.02 | 1713.9035
aj | 15F46B82-aj |  |  |  |  | 0
ak | 15F46B82-ak |  |  |  | Sub Total Mano de Obra: | 24398.8575
al | 15F46B82-al
am | 15F46B82-am |  |  |  |  | 45241.4981
*
| 80 | Suministro e instalación de salida para CCTV. Incluye tubería SCH 40, cable UTP cat 6A y demas accesorios para su correcta instalación, funcionamiento y señalización.
| * |  |  |  | CODIGO APU | 3141EA9A-
| 3141EA9A- | I.- CANTIDAD DE MATERIALES
| * | Descripción | Unidad | Precio-Unitario | Cantidad | Valor Unitario
A | 3141EA9A-A | Tubo Conduit PVC SCH40 3-4 Pulgadas | ml | 3966.6667 | 8 | 31733.3333 | 1E6417E9
B | 3141EA9A-B | Curva PVC SCH40 3/4" | un | 1470 | 1 | 1470 | 3B71669B
C | 3141EA9A-C | Adaptador terminal PVC ø3/4" | un | 920 | 2 | 1840 | 23812D20
D | 3141EA9A-D | Tubo Conduit PVC Sch40 1-2 Pulgadas | ml | 2966.6667 | 8 | 23733.3333 | 159DBAD7
E | 3141EA9A-E | Adaptador terminal PVC ø1/2" | un | 720 | 1 | 720 | 2C3CFB37
F | 3141EA9A-F | Curva PVC SCH40 1/2" | un | 970 | 1 | 970 | 15B144C3
G | 3141EA9A-G | Caja doble fondo 10x10 | un | 4970 | 1 | 4970 | 3515CCF0
H | 3141EA9A-H | Cable UTP CAT 6A | ml | 2140 | 18 | 38520 | 2CDE597B
I | 3141EA9A-I | Caja plastica 10x10 | un | 4285 | 1 | 4285 | 1F2DC467
J | 3141EA9A-J | Conector macho hembra para fuente de poder | un | 5600 | 1 | 5600 | 3605ABDB
K | 3141EA9A-K | Video balun | un | 5781 | 2 | 11562 | 19C55639
L | 3141EA9A-L
M | 3141EA9A-M
N | 3141EA9A-N
O | 3141EA9A-O
P | 3141EA9A-P
Q | 3141EA9A-Q
R | 3141EA9A-R
S | 3141EA9A-S
T | 3141EA9A-T
U | 3141EA9A-U
V | 3141EA9A-V |  |  |  | Sub Total Materiales | 125403.6667
W | 3141EA9A-W | II. - HERRAMIENTAS Y EQUIPOS
X | 3141EA9A-X | Descripción |  | Tarifa/Hora | Rend. | Valor Unitario
Y | 3141EA9A-Y | HERRAMIENTAS MENORES ELECTRICAS |  | 2436.5625 | 0.4 | 974.625
Z | 3141EA9A-Z | HERRAMIENTAS MENORES CIVIL |  | 1461.9375 | 0.1 | 146.1937
aa | 3141EA9A-aa | CAMIONETA |  | 29238.75 | 0.01 | 292.3875
ab | 3141EA9A-ab | ANDAMIOS |  | 2761.4375 | 0.1 | 276.1437
ac | 3141EA9A-ac |  |  |  |  | 0
ad | 3141EA9A-ad |  |  |  |  | 0
ae | 3141EA9A-ae |  |  |  | Sub Total Herramienta y Equipos | 1689.35
af | 3141EA9A-af | III.- MANO DE OBRA
ag | 3141EA9A-ag | Descripción | Tarifa/día | Tarifa/Hora | Rend. | Valor Unitario
ah | 3141EA9A-ah | CUADRILLA ELECTRICISTAS | 725918.5289 | 90739.8161 | 0.5 | 45369.9081
ai | 3141EA9A-ai | CUADRILLA CIVIL | 685561.3909 | 85695.1739 | 0 | 0
aj | 3141EA9A-aj |  |  |  |  | 0
ak | 3141EA9A-ak |  |  |  | Sub Total Mano de Obra: | 45369.9081
al | 3141EA9A-al
am | 3141EA9A-am |  |  |  |  | 172462.9247
*
| 81 | Suministro e instalación de tubería EMT 1-1/4"
| * |  |  |  | CODIGO APU | 16597CEC-
| 16597CEC- | I.- CANTIDAD DE MATERIALES
| * | Descripción | Unidad | Precio-Unitario | Cantidad | Valor Unitario
A | 16597CEC-A | Tubo metálico ø1 1/4" EMT | ml | 28816.6667 | 1.05 | 30257.5 | 30FB0E97
B | 16597CEC-B | Unión metálica ø1 1/4" EMT | un | 4420 | 0.35 | 1547 | 34797F9A
C | 16597CEC-C | Terminal metálico ø1 1/4" EMT | un | 4612 | 0.1 | 461.2 | 13B2266A
D | 16597CEC-D | Curva metálica ø1 1/4" EMT | un | 7915 | 0.1 | 791.5 | 2945A2EC
E | 16597CEC-E | Soporte metalico 1 1/4" | un | 3110 | 0.75 | 2332.5 | 1B8A7379
F | 16597CEC-F
G | 16597CEC-G
H | 16597CEC-H
I | 16597CEC-I
J | 16597CEC-J
K | 16597CEC-K
L | 16597CEC-L
M | 16597CEC-M
N | 16597CEC-N
O | 16597CEC-O
P | 16597CEC-P
Q | 16597CEC-Q
R | 16597CEC-R
S | 16597CEC-S
T | 16597CEC-T
U | 16597CEC-U
V | 16597CEC-V |  |  |  | Sub Total Materiales | 35389.7
W | 16597CEC-W | II. - HERRAMIENTAS Y EQUIPOS
X | 16597CEC-X | Descripción |  | Tarifa/Hora | Rend. | Valor Unitario
Y | 16597CEC-Y | HERRAMIENTAS MENORES ELECTRICAS |  | 2436.5625 | 0.4 | 974.625
Z | 16597CEC-Z | HERRAMIENTAS MENORES CIVIL |  | 1461.9375 | 0.05 | 73.0969
aa | 16597CEC-aa | CAMIONETA |  | 29238.75 | 0.02 | 584.775
ab | 16597CEC-ab | ANDAMIOS |  | 2761.4375 | 0.1 | 276.1437
ac | 16597CEC-ac |  |  |  |  | 0
ad | 16597CEC-ad |  |  |  |  | 0
ae | 16597CEC-ae |  |  |  | Sub Total Herramienta y Equipos | 1908.6406
af | 16597CEC-af | III.- MANO DE OBRA
ag | 16597CEC-ag | Descripción | Tarifa/día | Tarifa/Hora | Rend. | Valor Unitario
ah | 16597CEC-ah | CUADRILLA ELECTRICISTAS | 725918.5289 | 90739.8161 | 0.4 | 36295.9264
ai | 16597CEC-ai | CUADRILLA CIVIL | 685561.3909 | 85695.1739 | 0.03 | 2570.8552
aj | 16597CEC-aj |  |  |  |  | 0
ak | 16597CEC-ak |  |  |  | Sub Total Mano de Obra: | 38866.7817
al | 16597CEC-al
am | 16597CEC-am |  |  |  |  | 76165.1223
*
| 84 | Suministro e instalación de salida Iluminación. Incliye tubería EMT, accesorios, caja de conexiones, cableado, señalización y demás elementos para su puesta en servicio.
| * |  |  |  | CODIGO APU | 1B56132A-
| 1B56132A- | I.- CANTIDAD DE MATERIALES
| * | Descripción | Unidad | Precio-Unitario | Cantidad | Valor Unitario
A | 1B56132A-A | Tubo metálico ø3/4" EMT | ml | 11733 | 4.5 | 52798.5 | 1370D6A
B | 1B56132A-B | Unión metálica ø3/4" EMT | un | 1800 | 2 | 3600 | 10C13770
C | 1B56132A-C | Terminal metálico ø3/4" EMT | un | 2200 | 2 | 4400 | 43C5CFA
D | 1B56132A-D | Soporte Metálico Uniestruc Tubería ø3/4" | un | 630 | 2 | 1260 | 28C40E25
E | 1B56132A-E | Alambre de cobre desnudo #12 AWG-ED | ml | 2558.5 | 5.5 | 14071.75 | 30EC912
F | 1B56132A-F | Alambre de cobre aislado #12 AWG-THHN/THWN Color negro | ml | 2975 | 11 | 32725 | 2BE678K5
G | 1B56132A-G | Conector de resorte rojo "R" 18-10 AWG | un | 280 | 3 | 840 | 2FAC2FA5
H | 1B56132A-H | Caja galvanizada ref. 2400 + suplemento (Cal. 20) | un | 4522 | 1 | 4522 | C8D30F1
I | 1B56132A-I | Marquillas para circuito | un | 1000 | 3 | 3000 | AA66FD6
J | 1B56132A-J
K | 1B56132A-K
L | 1B56132A-L
M | 1B56132A-M
N | 1B56132A-N
O | 1B56132A-O
P | 1B56132A-P
Q | 1B56132A-Q
R | 1B56132A-R
S | 1B56132A-S
T | 1B56132A-T
U | 1B56132A-U
V | 1B56132A-V |  |  |  | Sub Total Materiales | 117217.25
W | 1B56132A-W | II. - HERRAMIENTAS Y EQUIPOS
X | 1B56132A-X | Descripción |  | Tarifa/Hora | Rend. | Valor Unitario
Y | 1B56132A-Y | HERRAMIENTAS MENORES ELECTRICAS |  | 2436.5625 | 0.5 | 1218.2812
Z | 1B56132A-Z | HERRAMIENTAS MENORES CIVIL |  | 1461.9375 | 0.098 | 143.2699
aa | 1B56132A-aa | CAMIONETA |  | 29238.75 | 0.002 | 58.4775
ab | 1B56132A-ab | ANDAMIOS |  | 2761.4375 | 0.6 | 1656.8625
ac | 1B56132A-ac |  |  |  |  | 0
ad | 1B56132A-ad |  |  |  |  | 0
ae | 1B56132A-ae |  |  |  | Sub Total Herramienta y Equipos | 3076.8911
af | 1B56132A-af | III.- MANO DE OBRA
ag | 1B56132A-ag | Descripción | Tarifa/día | Tarifa/Hora | Rend. | Valor Unitario
ah | 1B56132A-ah | CUADRILLA ELECTRICISTAS | 725918.5289 | 90739.8161 | 0.5 | 45369.9081
ai | 1B56132A-ai | CUADRILLA CIVIL | 685561.3909 | 85695.1739 | 0 | 0
aj | 1B56132A-aj |  |  |  |  | 0
ak | 1B56132A-ak |  |  |  | Sub Total Mano de Obra: | 45369.9081
al | 1B56132A-al
am | 1B56132A-am |  |  |  |  | 165664.0492
*
| 85 | Suministro e instalación de salida para Lámpara emergencia. Incliye tubería EMT, accesorios, caja de conexiones, cableado, señalización y demás elementos para su puesta en servicio.
| * |  |  |  | CODIGO APU | 184F8D74-
| 184F8D74- | I.- CANTIDAD DE MATERIALES
| * | Descripción | Unidad | Precio-Unitario | Cantidad | Valor Unitario
A | 184F8D74-A | Tubo metálico ø3/4" EMT | ml | 11733 | 8 | 93864 | 1370D6A
B | 184F8D74-B | Unión metálica ø3/4" EMT | un | 1800 | 3 | 5400 | 10C13770
C | 184F8D74-C | Terminal metálico ø3/4" EMT | un | 2200 | 2 | 4400 | 43C5CFA
D | 184F8D74-D | Soporte Metálico Uniestruc Tubería ø3/4" | un | 630 | 3 | 1890 | 28C40E25
E | 184F8D74-E | Alambre de cobre desnudo #12 AWG-ED | ml | 2558.5 | 9 | 23026.5 | 30EC912
F | 184F8D74-F | Alambre de cobre aislado #12 AWG-THHN/THWN Color negro | ml | 2975 | 18 | 53550 | 2BE678K5
G | 184F8D74-G | Conector de resorte rojo "R" 18-10 AWG | un | 280 | 3 | 840 | 2FAC2FA5
H | 184F8D74-H | Caja galvanizada ref. 2400 + suplemento (Cal. 20) | un | 4522 | 1 | 4522 | C8D30F1
I | 184F8D74-I | Marquillas para circuito | un | 1000 | 3 | 3000 | AA66FD6
J | 184F8D74-J
K | 184F8D74-K
L | 184F8D74-L
M | 184F8D74-M
N | 184F8D74-N
O | 184F8D74-O
P | 184F8D74-P
Q | 184F8D74-Q
R | 184F8D74-R
S | 184F8D74-S
T | 184F8D74-T
U | 184F8D74-U
V | 184F8D74-V |  |  |  | Sub Total Materiales | 190492.5
W | 184F8D74-W | II. - HERRAMIENTAS Y EQUIPOS
X | 184F8D74-X | Descripción |  | Tarifa/Hora | Rend. | Valor Unitario
Y | 184F8D74-Y | HERRAMIENTAS MENORES ELECTRICAS |  | 2436.5625 | 0.53 | 1291.3781
Z | 184F8D74-Z | HERRAMIENTAS MENORES CIVIL |  | 1461.9375 | 0.098 | 143.2699
aa | 184F8D74-aa | CAMIONETA |  | 29238.75 | 0.002 | 58.4775
ab | 184F8D74-ab | ANDAMIOS |  | 2761.4375 | 0.6 | 1656.8625
ac | 184F8D74-ac |  |  |  |  | 0
ad | 184F8D74-ad |  |  |  |  | 0
ae | 184F8D74-ae |  |  |  | Sub Total Herramienta y Equipos | 3149.988
af | 184F8D74-af | III.- MANO DE OBRA
ag | 184F8D74-ag | Descripción | Tarifa/día | Tarifa/Hora | Rend. | Valor Unitario
ah | 184F8D74-ah | CUADRILLA ELECTRICISTAS | 725918.5289 | 90739.8161 | 0.53 | 48092.1025
ai | 184F8D74-ai | CUADRILLA CIVIL | 685561.3909 | 85695.1739 | 0 | 0
aj | 184F8D74-aj |  |  |  |  | 0
ak | 184F8D74-ak |  |  |  | Sub Total Mano de Obra: | 48092.1025
al | 184F8D74-al
am | 184F8D74-am |  |  |  |  | 241734.5905
*
| 86 | Suministro e instalación de salida para Tomacorriente doble monofásica. Incliye tubería EMT, accesorios, caja de conexiones, cableado, señalización y demás elementos para su puesta en servicio.
| * |  |  |  | CODIGO APU | 1ABE22FC-
| 1ABE22FC- | I.- CANTIDAD DE MATERIALES
| * | Descripción | Unidad | Precio-Unitario | Cantidad | Valor Unitario
A | 1ABE22FC-A | Tubo metálico ø3/4" EMT | ml | 11733 | 5 | 58665 | 1370D6A
B | 1ABE22FC-B | Unión metálica ø3/4" EMT | un | 1800 | 2 | 3600 | 10C13770
C | 1ABE22FC-C | Terminal metálico ø3/4" EMT | un | 2200 | 2 | 4400 | 43C5CFA
D | 1ABE22FC-D | Soporte Metálico Uniestruc Tubería ø3/4" | un | 630 | 3 | 1890 | 28C40E25
E | 1ABE22FC-E | Alambre de cobre desnudo #12 AWG-ED | ml | 2558.5 | 6 | 15351 | 30EC912
F | 1ABE22FC-F | Alambre de cobre aislado #12 AWG-THHN/THWN Color negro | ml | 2975 | 12 | 35700 | 2BE678K5
G | 1ABE22FC-G | Conector de resorte rojo "R" 18-10 AWG | un | 280 | 3 | 840 | 2FAC2FA5
H | 1ABE22FC-H | Toma doble 15A polo a tierra Genesis | un | 8100 | 1 | 8100 | 33A250FA
I | 1ABE22FC-I | Caja galvanizada ref. 2400 + suplemento (Cal. 20) | un | 4522 | 1 | 4522 | C8D30F1
J | 1ABE22FC-J | Marquillas para circuito | un | 1000 | 3 | 3000 | AA66FD6
K | 1ABE22FC-K
L | 1ABE22FC-L
M | 1ABE22FC-M
N | 1ABE22FC-N
O | 1ABE22FC-O
P | 1ABE22FC-P
Q | 1ABE22FC-Q
R | 1ABE22FC-R
S | 1ABE22FC-S
T | 1ABE22FC-T
U | 1ABE22FC-U
V | 1ABE22FC-V |  |  |  | Sub Total Materiales | 136068
W | 1ABE22FC-W | II. - HERRAMIENTAS Y EQUIPOS
X | 1ABE22FC-X | Descripción |  | Tarifa/Hora | Rend. | Valor Unitario
Y | 1ABE22FC-Y | HERRAMIENTAS MENORES ELECTRICAS |  | 2436.5625 | 0.45 | 1096.4531
Z | 1ABE22FC-Z | HERRAMIENTAS MENORES CIVIL |  | 1461.9375 | 0.097711 | 142.8478
aa | 1ABE22FC-aa | CAMIONETA |  | 29238.75 | 0.0016285 | 47.6159
ab | 1ABE22FC-ab | ANDAMIOS |  | 2761.4375 | 0.6 | 1656.8625
ac | 1ABE22FC-ac |  |  |  |  | 0
ad | 1ABE22FC-ad |  |  |  |  | 0
ae | 1ABE22FC-ae |  |  |  | Sub Total Herramienta y Equipos | 2943.7794
af | 1ABE22FC-af | III.- MANO DE OBRA
ag | 1ABE22FC-ag | Descripción | Tarifa/día | Tarifa/Hora | Rend. | Valor Unitario
ah | 1ABE22FC-ah | CUADRILLA ELECTRICISTAS | 725918.5289 | 90739.8161 | 0.45 | 40832.9173
ai | 1ABE22FC-ai | CUADRILLA CIVIL | 685561.3909 | 85695.1739 | 0 | 0
aj | 1ABE22FC-aj |  |  |  |  | 0
ak | 1ABE22FC-ak |  |  |  | Sub Total Mano de Obra: | 40832.9173
al | 1ABE22FC-al
am | 1ABE22FC-am |  |  |  |  | 179844.6966
*
| 87 | Suministro e instalación de salida para Tomacorriente GFCI. Incliye tubería EMT, accesorios, caja de conexiones, cableado, señalización y demás elementos para su puesta en servicio.
| * |  |  |  | CODIGO APU | 3889CEFB-
| 3889CEFB- | I.- CANTIDAD DE MATERIALES
| * | Descripción | Unidad | Precio-Unitario | Cantidad | Valor Unitario
A | 3889CEFB-A | Tubo metálico ø3/4" EMT | ml | 11733 | 5 | 58665 | 1370D6A
B | 3889CEFB-B | Unión metálica ø3/4" EMT | un | 1800 | 2 | 3600 | 10C13770
C | 3889CEFB-C | Terminal metálico ø3/4" EMT | un | 2200 | 2 | 4400 | 43C5CFA
D | 3889CEFB-D | Soporte Metálico Uniestruc Tubería ø3/4" | un | 630 | 3 | 1890 | 28C40E25
E | 3889CEFB-E | Alambre de cobre desnudo #12 AWG-ED | ml | 2558.5 | 6 | 15351 | 30EC912
F | 3889CEFB-F | Alambre de cobre aislado #12 AWG-THHN/THWN Color negro | ml | 2975 | 12 | 35700 | 2BE678K5
G | 3889CEFB-G | Conector de resorte rojo "R" 18-10 AWG | un | 280 | 3 | 840 | 2FAC2FA5
H | 3889CEFB-H | Toma doble Genesis GFCI | un | 58000 | 1 | 58000 | 23B221EE
I | 3889CEFB-I | Caja galvanizada ref. 2400 + suplemento (Cal. 20) | un | 4522 | 1 | 4522 | C8D30F1
J | 3889CEFB-J | Marquillas para circuito | un | 1000 | 3 | 3000 | AA66FD6
K | 3889CEFB-K
L | 3889CEFB-L
M | 3889CEFB-M
N | 3889CEFB-N
O | 3889CEFB-O
P | 3889CEFB-P
Q | 3889CEFB-Q
R | 3889CEFB-R
S | 3889CEFB-S
T | 3889CEFB-T
U | 3889CEFB-U
V | 3889CEFB-V |  |  |  | Sub Total Materiales | 185968
W | 3889CEFB-W | II. - HERRAMIENTAS Y EQUIPOS
X | 3889CEFB-X | Descripción |  | Tarifa/Hora | Rend. | Valor Unitario
Y | 3889CEFB-Y | HERRAMIENTAS MENORES ELECTRICAS |  | 2436.5625 | 0.45 | 1096.4531
Z | 3889CEFB-Z | HERRAMIENTAS MENORES CIVIL |  | 1461.9375 | 0.097711 | 142.8478
aa | 3889CEFB-aa | CAMIONETA |  | 29238.75 | 0.0016285 | 47.6159
ab | 3889CEFB-ab | ANDAMIOS |  | 2761.4375 | 0.6 | 1656.8625
ac | 3889CEFB-ac |  |  |  |  | 0
ad | 3889CEFB-ad |  |  |  |  | 0
ae | 3889CEFB-ae |  |  |  | Sub Total Herramienta y Equipos | 2943.7794
af | 3889CEFB-af | III.- MANO DE OBRA
ag | 3889CEFB-ag | Descripción | Tarifa/día | Tarifa/Hora | Rend. | Valor Unitario
ah | 3889CEFB-ah | CUADRILLA ELECTRICISTAS | 725918.5289 | 90739.8161 | 0.45 | 40832.9173
ai | 3889CEFB-ai | CUADRILLA CIVIL | 685561.3909 | 85695.1739 | 0 | 0
aj | 3889CEFB-aj |  |  |  |  | 0
ak | 3889CEFB-ak |  |  |  | Sub Total Mano de Obra: | 40832.9173
al | 3889CEFB-al
am | 3889CEFB-am |  |  |  |  | 229744.6966
*
| 88 | Suministro e instalación de salida para Toma bifásica. Incliye tubería EMT, accesorios, caja de conexiones, cableado, señalización y demás elementos para su puesta en servicio.
| * |  |  |  | CODIGO APU | 1F3CEE8-
| 1F3CEE8- | I.- CANTIDAD DE MATERIALES
| * | Descripción | Unidad | Precio-Unitario | Cantidad | Valor Unitario
A | 1F3CEE8-A | Tubo metálico ø3/4" EMT | ml | 11733 | 8 | 93864 | 1370D6A
B | 1F3CEE8-B | Unión metálica ø3/4" EMT | un | 1800 | 2 | 3600 | 10C13770
C | 1F3CEE8-C | Terminal metálico ø3/4" EMT | un | 2200 | 2 | 4400 | 43C5CFA
D | 1F3CEE8-D | Soporte Metálico Uniestruc Tubería ø3/4" | un | 630 | 2 | 1260 | 28C40E25
E | 1F3CEE8-E | Alambre de cobre desnudo #12 AWG-ED | ml | 2558.5 | 9 | 23026.5 | 30EC912
F | 1F3CEE8-F | Alambre de cobre aislado #12 AWG-THHN/THWN Color negro | ml | 2975 | 18 | 53550 | 2BE678K5
G | 1F3CEE8-G | Conector de resorte rojo "R" 18-10 AWG | un | 280 | 3 | 840 | 2FAC2FA5
H | 1F3CEE8-H | Caja galvanizada ref. 2400 + suplemento (Cal. 20) | un | 4522 | 1 | 4522 | C8D30F1
I | 1F3CEE8-I | Marquillas para circuito | un | 1000 | 3 | 3000 | AA66FD6
J | 1F3CEE8-J | Toma Incrustar bifásica 2 x 20A - 250V. | un | 11900 | 1 | 11900 | 1CB4F563
K | 1F3CEE8-K
L | 1F3CEE8-L
M | 1F3CEE8-M
N | 1F3CEE8-N
O | 1F3CEE8-O
P | 1F3CEE8-P
Q | 1F3CEE8-Q
R | 1F3CEE8-R
S | 1F3CEE8-S
T | 1F3CEE8-T
U | 1F3CEE8-U
V | 1F3CEE8-V |  |  |  | Sub Total Materiales | 199962.5
W | 1F3CEE8-W | II. - HERRAMIENTAS Y EQUIPOS
X | 1F3CEE8-X | Descripción |  | Tarifa/Hora | Rend. | Valor Unitario
Y | 1F3CEE8-Y | HERRAMIENTAS MENORES ELECTRICAS |  | 2436.5625 | 0.5 | 1218.2812
Z | 1F3CEE8-Z | HERRAMIENTAS MENORES CIVIL |  | 1461.9375 | 0.098 | 143.2699
aa | 1F3CEE8-aa | CAMIONETA |  | 29238.75 | 0.002 | 58.4775
ab | 1F3CEE8-ab | ANDAMIOS |  | 2761.4375 | 0.6 | 1656.8625
ac | 1F3CEE8-ac |  |  |  |  | 0
ad | 1F3CEE8-ad |  |  |  |  | 0
ae | 1F3CEE8-ae |  |  |  | Sub Total Herramienta y Equipos | 3076.8911
af | 1F3CEE8-af | III.- MANO DE OBRA
ag | 1F3CEE8-ag | Descripción | Tarifa/día | Tarifa/Hora | Rend. | Valor Unitario
ah | 1F3CEE8-ah | CUADRILLA ELECTRICISTAS | 725918.5289 | 90739.8161 | 0.5 | 45369.9081
ai | 1F3CEE8-ai | CUADRILLA CIVIL | 685561.3909 | 85695.1739 | 0 | 0
aj | 1F3CEE8-aj |  |  |  |  | 0
ak | 1F3CEE8-ak |  |  |  | Sub Total Mano de Obra: | 45369.9081
al | 1F3CEE8-al
am | 1F3CEE8-am |  |  |  |  | 248409.2992
*
| 89 | Suministro e instalación de salida para Toma trifásica. Incliye tubería EMT, accesorios, caja de conexiones, cableado, señalización y demás elementos para su puesta en servicio.
| * |  |  |  | CODIGO APU | 5DB0FA8-
| 5DB0FA8- | I.- CANTIDAD DE MATERIALES
| * | Descripción | Unidad | Precio-Unitario | Cantidad | Valor Unitario
A | 5DB0FA8-A | Tubo metálico ø3/4" EMT | ml | 11733 | 8 | 93864 | 1370D6A
B | 5DB0FA8-B | Unión metálica ø3/4" EMT | un | 1800 | 2 | 3600 | 10C13770
C | 5DB0FA8-C | Terminal metálico ø3/4" EMT | un | 2200 | 2 | 4400 | 43C5CFA
D | 5DB0FA8-D | Soporte Metálico Uniestruc Tubería ø3/4" | un | 630 | 2 | 1260 | 28C40E25
E | 5DB0FA8-E | Alambre de cobre desnudo #12 AWG-ED | ml | 2558.5 | 9 | 23026.5 | 30EC912
F | 5DB0FA8-F | Alambre de cobre aislado #10 AWG-THHN/THWN Color negro | ml | 4165 | 18 | 74970 | 237FFCE7
G | 5DB0FA8-G | Conector de resorte rojo "R" 18-10 AWG | un | 280 | 3 | 840 | 2FAC2FA5
H | 5DB0FA8-H | Caja galvanizada ref. 2400 + suplemento (Cal. 20) | un | 4522 | 1 | 4522 | C8D30F1
I | 5DB0FA8-I | Marquillas para circuito | un | 1000 | 3 | 3000 | AA66FD6
J | 5DB0FA8-J | Toma Incrustar Trifásica 3 x 50A - 250V. | un | 34748 | 1 | 34748 | 26ABB113
K | 5DB0FA8-K
L | 5DB0FA8-L
M | 5DB0FA8-M
N | 5DB0FA8-N
O | 5DB0FA8-O
P | 5DB0FA8-P
Q | 5DB0FA8-Q
R | 5DB0FA8-R
S | 5DB0FA8-S
T | 5DB0FA8-T
U | 5DB0FA8-U
V | 5DB0FA8-V |  |  |  | Sub Total Materiales | 244230.5
W | 5DB0FA8-W | II. - HERRAMIENTAS Y EQUIPOS
X | 5DB0FA8-X | Descripción |  | Tarifa/Hora | Rend. | Valor Unitario
Y | 5DB0FA8-Y | HERRAMIENTAS MENORES ELECTRICAS |  | 2436.5625 | 0.5 | 1218.2812
Z | 5DB0FA8-Z | HERRAMIENTAS MENORES CIVIL |  | 1461.9375 | 0.098 | 143.2699
aa | 5DB0FA8-aa | CAMIONETA |  | 29238.75 | 0.002 | 58.4775
ab | 5DB0FA8-ab | ANDAMIOS |  | 2761.4375 | 0.6 | 1656.8625
ac | 5DB0FA8-ac |  |  |  |  | 0
ad | 5DB0FA8-ad |  |  |  |  | 0
ae | 5DB0FA8-ae |  |  |  | Sub Total Herramienta y Equipos | 3076.8911
af | 5DB0FA8-af | III.- MANO DE OBRA
ag | 5DB0FA8-ag | Descripción | Tarifa/día | Tarifa/Hora | Rend. | Valor Unitario
ah | 5DB0FA8-ah | CUADRILLA ELECTRICISTAS | 725918.5289 | 90739.8161 | 0.5 | 45369.9081
ai | 5DB0FA8-ai | CUADRILLA CIVIL | 685561.3909 | 85695.1739 | 0 | 0
aj | 5DB0FA8-aj |  |  |  |  | 0
ak | 5DB0FA8-ak |  |  |  | Sub Total Mano de Obra: | 45369.9081
al | 5DB0FA8-al
am | 5DB0FA8-am |  |  |  |  | 292677.2992
*
| 90 | Planta de emergencia 75KvA
| * |  |  |  | CODIGO APU | 1CF87BDE-
| 1CF87BDE- | I.- CANTIDAD DE MATERIALES
| * | Descripción | Unidad | Precio-Unitario | Cantidad | Valor Unitario
A | 1CF87BDE-A | Plnata de 45 KVA insonorizada | un | 57834000 | 1 | 57834000 | 1A87C273
B | 1CF87BDE-B
C | 1CF87BDE-C
D | 1CF87BDE-D
E | 1CF87BDE-E
F | 1CF87BDE-F
G | 1CF87BDE-G
H | 1CF87BDE-H
I | 1CF87BDE-I
J | 1CF87BDE-J
K | 1CF87BDE-K
L | 1CF87BDE-L
M | 1CF87BDE-M
N | 1CF87BDE-N
O | 1CF87BDE-O
P | 1CF87BDE-P
Q | 1CF87BDE-Q
R | 1CF87BDE-R
S | 1CF87BDE-S
T | 1CF87BDE-T
U | 1CF87BDE-U
V | 1CF87BDE-V |  |  |  | Sub Total Materiales | 57834000
W | 1CF87BDE-W | II. - HERRAMIENTAS Y EQUIPOS
X | 1CF87BDE-X | Descripción |  | Tarifa/Hora | Rend. | Valor Unitario
Y | 1CF87BDE-Y | HERRAMIENTAS MENORES ELECTRICAS |  | 2436.5625 | 32 | 77970
Z | 1CF87BDE-Z | HERRAMIENTAS MENORES CIVIL |  | 1461.9375 | 8 | 11695.5
aa | 1CF87BDE-aa | CAMIONETA |  | 29238.75 | 12 | 350865
ab | 1CF87BDE-ab | ANDAMIOS |  | 2761.4375 | 6 | 16568.625
ac | 1CF87BDE-ac |  |  |  |  | 0
ad | 1CF87BDE-ad |  |  |  |  | 0
ae | 1CF87BDE-ae |  |  |  | Sub Total Herramienta y Equipos | 457099.125
af | 1CF87BDE-af | III.- MANO DE OBRA
ag | 1CF87BDE-ag | Descripción | Tarifa/día | Tarifa/Hora | Rend. | Valor Unitario
ah | 1CF87BDE-ah | CUADRILLA ELECTRICISTAS | 725918.5289 | 90739.8161 | 8 | 725918.5289
ai | 1CF87BDE-ai | CUADRILLA CIVIL | 685561.3909 | 85695.1739 | 1 | 85695.1739
aj | 1CF87BDE-aj |  |  |  |  | 0
ak | 1CF87BDE-ak |  |  |  | Sub Total Mano de Obra: | 811613.7028
al | 1CF87BDE-al
am | 1CF87BDE-am |  |  |  |  | 59102712.8278
*
| 91 | Suministro e instalación de cable de aluminio 3x2 ACSR
| * |  |  |  | CODIGO APU | 33C6702C-
| 33C6702C- | I.- CANTIDAD DE MATERIALES
| * | Descripción | Unidad | Precio-Unitario | Cantidad | Valor Unitario
A | 33C6702C-A | Cable de Aluminio desnudo ACSR #2 AWG | ml | 4462.5 | 3.15 | 14056.875 | AC7FD7F
B | 33C6702C-B
C | 33C6702C-C
D | 33C6702C-D
E | 33C6702C-E
F | 33C6702C-F
G | 33C6702C-G
H | 33C6702C-H
I | 33C6702C-I
J | 33C6702C-J
K | 33C6702C-K
L | 33C6702C-L
M | 33C6702C-M
N | 33C6702C-N
O | 33C6702C-O
P | 33C6702C-P
Q | 33C6702C-Q
R | 33C6702C-R
S | 33C6702C-S
T | 33C6702C-T
U | 33C6702C-U
V | 33C6702C-V |  |  |  | Sub Total Materiales | 14056.875
W | 33C6702C-W | II. - HERRAMIENTAS Y EQUIPOS
X | 33C6702C-X | Descripción |  | Tarifa/Hora | Rend. | Valor Unitario
Y | 33C6702C-Y | HERRAMIENTAS MENORES ELECTRICAS |  | 2436.5625 | 0.6 | 1461.9375
Z | 33C6702C-Z | HERRAMIENTAS MENORES CIVIL |  | 1461.9375 | 0.2 | 292.3875
aa | 33C6702C-aa | CAMIONETA |  | 29238.75 | 0.04 | 1169.55
ab | 33C6702C-ab | ANDAMIOS |  | 2761.4375 | 3 | 8284.3125
ac | 33C6702C-ac |  |  |  |  | 0
ad | 33C6702C-ad |  |  |  |  | 0
ae | 33C6702C-ae |  |  |  | Sub Total Herramienta y Equipos | 11208.1875
af | 33C6702C-af | III.- MANO DE OBRA
ag | 33C6702C-ag | Descripción | Tarifa/día | Tarifa/Hora | Rend. | Valor Unitario
ah | 33C6702C-ah | CUADRILLA ELECTRICISTAS | 725918.5289 | 90739.8161 | 0.4 | 36295.9264
ai | 33C6702C-ai | CUADRILLA CIVIL | 685561.3909 | 85695.1739 | 0 | 0
aj | 33C6702C-aj |  |  |  |  | 0
ak | 33C6702C-ak |  |  |  | Sub Total Mano de Obra: | 36295.9264
al | 33C6702C-al
am | 33C6702C-am |  |  |  |  | 61560.9889
*
| 92 | Suministro e instalación de estructura trifásica tangencial en bandera LA 202
| * |  |  |  | CODIGO APU | 10A52BD2-
| 10A52BD2- | I.- CANTIDAD DE MATERIALES
| * | Descripción | Unidad | Precio-Unitario | Cantidad | Valor Unitario
A | 10A52BD2-A | Aislador de pin ANSI 55-5 15 KV | un | 31713.5 | 3 | 95140.5 | 2D3540C6
B | 10A52BD2-B | Cinta Band - It ø3/8" | ml | 2856 | 2 | 5712 | 264BEE70
C | 10A52BD2-C | Hebilla para cinta Band - It ø3/8" | un | 595 | 4 | 2380 | WO356E4
D | 10A52BD2-D | Pararrayos 12KV-10KA. ZnO | un | 116322.5 | 3 | 348967.5 | 2392D3E1
E | 10A52BD2-E | Conector compresión aluminio 4-4/0 | un | 31740 | 6 | 190440 | 379F99ED
F | 10A52BD2-F | Servicio de grúa en el sitio | hr | 426720 | 2 | 853440 | 38L074E1
G | 10A52BD2-G | Abrazadera una salida tipo 200 | un | 25525.5 | 1 | 25525.5 | 20F90221
H | 10A52BD2-H | Abrazadera en U ø5/8" tipo 2 | un | 25204.2 | 3 | 75612.6 | 150E9AA
I | 10A52BD2-I | Poste de concreto 12 mts 750 Kgf | un | 1130083.5 | 1 | 1130083.5 | FBD731E
J | 10A52BD2-J | Transporte al sitio de la obra | un | 172200 | 0.6 | 103320 | 63066ED
K | 10A52BD2-K
L | 10A52BD2-L
M | 10A52BD2-M
N | 10A52BD2-N
O | 10A52BD2-O
P | 10A52BD2-P
Q | 10A52BD2-Q
R | 10A52BD2-R
S | 10A52BD2-S
T | 10A52BD2-T
U | 10A52BD2-U
V | 10A52BD2-V |  |  |  | Sub Total Materiales | 2830621.6
W | 10A52BD2-W | II. - HERRAMIENTAS Y EQUIPOS
X | 10A52BD2-X | Descripción |  | Tarifa/Hora | Rend. | Valor Unitario
Y | 10A52BD2-Y | HERRAMIENTAS MENORES ELECTRICAS |  | 2436.5625 | 14 | 34111.875
Z | 10A52BD2-Z | HERRAMIENTAS MENORES CIVIL |  | 1461.9375 | 2 | 2923.875
aa | 10A52BD2-aa | CAMIONETA |  | 29238.75 | 5 | 146193.75
ab | 10A52BD2-ab | ANDAMIOS |  | 2761.4375 | 5 | 13807.1875
ac | 10A52BD2-ac |  |  |  |  | 0
ad | 10A52BD2-ad |  |  |  |  | 0
ae | 10A52BD2-ae |  |  |  | Sub Total Herramienta y Equipos | 197036.6875
af | 10A52BD2-af | III.- MANO DE OBRA
ag | 10A52BD2-ag | Descripción | Tarifa/día | Tarifa/Hora | Rend. | Valor Unitario
ah | 10A52BD2-ah | CUADRILLA ELECTRICISTAS | 725918.5289 | 90739.8161 | 14 | 1270357.4256
ai | 10A52BD2-ai | CUADRILLA CIVIL | 685561.3909 | 85695.1739 | 0 | 0
aj | 10A52BD2-aj |  |  |  |  | 0
ak | 10A52BD2-ak |  |  |  | Sub Total Mano de Obra: | 1270357.4256
al | 10A52BD2-al
am | 10A52BD2-am |  |  |  |  | 4298015.7131
*
| 93 | Suministro e instalación de estructura trifásica en retensión final de circuito 15 kV LA 211
| * |  |  |  | CODIGO APU | 2E394109-
| 2E394109- | I.- CANTIDAD DE MATERIALES
| * | Descripción | Unidad | Precio-Unitario | Cantidad | Valor Unitario
A | 2E394109-A | Aislador de pin ANSI 55-5 15 KV | un | 31713.5 | 3 | 95140.5 | 2D3540C6
B | 2E394109-B | Pararrayos 12KV-10KA. ZnO | un | 116322.5 | 3 | 348967.5 | 2392D3E1
C | 2E394109-C | Conector compresión aluminio 4-4/0 | un | 31740 | 6 | 190440 | 379F99ED
D | 2E394109-D | Servicio de grúa en el sitio | hr | 426720 | 4 | 1706880 | 38L074E1
E | 2E394109-E | Abrazadera una salida tipo 200 | un | 25525.5 | 1 | 25525.5 | 20F90221
F | 2E394109-F | Abrazadera en U ø5/8" tipo 2 | un | 25204.2 | 3 | 75612.6 | 150E9AA
G | 2E394109-G | DIAGONAL EN VARILLA DE 5/8" X 0,77 MTS. NO. 1 E.E.B. | un | 17552.5 | 5 | 87762.5 | 21F159E8
H | 2E394109-H | Conector Terminal de Compresión tipo vastago, tipo 4 | un | 11305 | 6 | 67830 | 16FF7AD
I | 2E394109-I | ESPARRAGO DE 5/8" X 6" - 4 T | un | 5057.5 | 4 | 20230 | B9C68FE
J | 2E394109-J | ESPARRAGO DE 5/8" X 8" - 4T, | un | 6069 | 4 | 24276 | 23346CC6
K | 2E394109-K | CRUCETA DE 2-1/2" X 1/4" X 2,50 MTS | un | 189507.5 | 6 | 1137045 | 23D1EE15
L | 2E394109-L | Cortacircuito tipo expulsión 15KV -20KA 100Amps | un | 200039 | 3 | 600117 | DB8DA89
M | 2E394109-M | Poste de concreto 12 mts 750 Kgf | un | 1130083.5 | 1 | 1130083.5 | FBD731E
N | 2E394109-N | Lum 70-150W con fotocelda + soporte + brazo 1,5m | gb | 364700 | 1 | 364700 | 1C40F240
O | 2E394109-O
P | 2E394109-P
Q | 2E394109-Q
R | 2E394109-R
S | 2E394109-S
T | 2E394109-T
U | 2E394109-U
V | 2E394109-V |  |  |  | Sub Total Materiales | 5874610.1
W | 2E394109-W | II. - HERRAMIENTAS Y EQUIPOS
X | 2E394109-X | Descripción |  | Tarifa/Hora | Rend. | Valor Unitario
Y | 2E394109-Y | HERRAMIENTAS MENORES ELECTRICAS |  | 2436.5625 | 25 | 60914.0625
Z | 2E394109-Z | HERRAMIENTAS MENORES CIVIL |  | 1461.9375 | 2 | 2923.875
aa | 2E394109-aa | CAMIONETA |  | 29238.75 | 5 | 146193.75
ab | 2E394109-ab | ANDAMIOS |  | 2761.4375 | 7 | 19330.0625
ac | 2E394109-ac |  |  |  |  | 0
ad | 2E394109-ad |  |  |  |  | 0
ae | 2E394109-ae |  |  |  | Sub Total Herramienta y Equipos | 229361.75
af | 2E394109-af | III.- MANO DE OBRA
ag | 2E394109-ag | Descripción | Tarifa/día | Tarifa/Hora | Rend. | Valor Unitario
ah | 2E394109-ah | CUADRILLA ELECTRICISTAS | 725918.5289 | 90739.8161 | 25 | 2268495.4029
ai | 2E394109-ai | CUADRILLA CIVIL | 685561.3909 | 85695.1739 | 0 | 0
aj | 2E394109-aj |  |  |  |  | 0
ak | 2E394109-ak |  |  |  | Sub Total Mano de Obra: | 2268495.4029
al | 2E394109-al
am | 2E394109-am |  |  |  |  | 8372467.2529
*
| 94 | Suministro e instalación de poste de concreto 12 m 510 kg. Incluye transporte izaje, excavación y cimentación.
| * |  |  |  | CODIGO APU | 5ABED62-
| 5ABED62- | I.- CANTIDAD DE MATERIALES
| * | Descripción | Unidad | Precio-Unitario | Cantidad | Valor Unitario
A | 5ABED62-A | Poste de concreto 12 mts 510 Kgf | un | 1142281 | 1 | 1142281 | F27AB94
B | 5ABED62-B | Servicio de grúa en el sitio | hr | 426720 | 0.7 | 298704 | 38L074E1
C | 5ABED62-C | Transporte al sitio de la obra | un | 172200 | 0.7 | 120540 | 63066ED
D | 5ABED62-D
E | 5ABED62-E
F | 5ABED62-F
G | 5ABED62-G
H | 5ABED62-H
I | 5ABED62-I
J | 5ABED62-J
K | 5ABED62-K
L | 5ABED62-L
M | 5ABED62-M
N | 5ABED62-N
O | 5ABED62-O
P | 5ABED62-P
Q | 5ABED62-Q
R | 5ABED62-R
S | 5ABED62-S
T | 5ABED62-T
U | 5ABED62-U
V | 5ABED62-V |  |  |  | Sub Total Materiales | 1561525
W | 5ABED62-W | II. - HERRAMIENTAS Y EQUIPOS
X | 5ABED62-X | Descripción |  | Tarifa/Hora | Rend. | Valor Unitario
Y | 5ABED62-Y | HERRAMIENTAS MENORES ELECTRICAS |  | 2436.5625 | 0.996 | 2426.8162
Z | 5ABED62-Z | HERRAMIENTAS MENORES CIVIL |  | 1461.9375 | 2.467 | 3606.5998
aa | 5ABED62-aa | CAMIONETA |  | 29238.75 | 0.041 | 1198.7887
ab | 5ABED62-ab | ANDAMIOS |  | 2761.4375 | 0.87 | 2402.4506
ac | 5ABED62-ac |  |  |  |  | 0
ad | 5ABED62-ad |  |  |  |  | 0
ae | 5ABED62-ae |  |  |  | Sub Total Herramienta y Equipos | 9634.6554
af | 5ABED62-af | III.- MANO DE OBRA
ag | 5ABED62-ag | Descripción | Tarifa/día | Tarifa/Hora | Rend. | Valor Unitario
ah | 5ABED62-ah | CUADRILLA ELECTRICISTAS | 725918.5289 | 90739.8161 | 4 | 362959.2645
ai | 5ABED62-ai | CUADRILLA CIVIL | 685561.3909 | 85695.1739 | 0 | 0
aj | 5ABED62-aj |  |  |  |  | 0
ak | 5ABED62-ak |  |  |  | Sub Total Mano de Obra: | 362959.2645
al | 5ABED62-al
am | 5ABED62-am |  |  |  |  | 1934118.9199
*
| 95 | Suministro e instalación de poste de concreto 12 m 1050 kg. Incluye transporte izaje, excavación y cimentación.
| * |  |  |  | CODIGO APU | 367010D-
| 367010D- | I.- CANTIDAD DE MATERIALES
| * | Descripción | Unidad | Precio-Unitario | Cantidad | Valor Unitario
A | 367010D-A | Poste de concreto 12 mts 1050 Kgf | un | 1998129 | 1 | 1998129 | 1D86F5F7
B | 367010D-B | Servicio de grúa en el sitio | hr | 426720 | 0.7 | 298704 | 38L074E1
C | 367010D-C | Transporte al sitio de la obra | un | 172200 | 0.7 | 120540 | 63066ED
D | 367010D-D
E | 367010D-E
F | 367010D-F
G | 367010D-G
H | 367010D-H
I | 367010D-I
J | 367010D-J
K | 367010D-K
L | 367010D-L
M | 367010D-M
N | 367010D-N
O | 367010D-O
P | 367010D-P
Q | 367010D-Q
R | 367010D-R
S | 367010D-S
T | 367010D-T
U | 367010D-U
V | 367010D-V |  |  |  | Sub Total Materiales | 2417373
W | 367010D-W | II. - HERRAMIENTAS Y EQUIPOS
X | 367010D-X | Descripción |  | Tarifa/Hora | Rend. | Valor Unitario
Y | 367010D-Y | HERRAMIENTAS MENORES ELECTRICAS |  | 2436.5625 | 0.996 | 2426.8162
Z | 367010D-Z | HERRAMIENTAS MENORES CIVIL |  | 1461.9375 | 2.467 | 3606.5998
aa | 367010D-aa | CAMIONETA |  | 29238.75 | 0.041 | 1198.7887
ab | 367010D-ab | ANDAMIOS |  | 2761.4375 | 0.87 | 2402.4506
ac | 367010D-ac |  |  |  |  | 0
ad | 367010D-ad |  |  |  |  | 0
ae | 367010D-ae |  |  |  | Sub Total Herramienta y Equipos | 9634.6554
af | 367010D-af | III.- MANO DE OBRA
ag | 367010D-ag | Descripción | Tarifa/día | Tarifa/Hora | Rend. | Valor Unitario
ah | 367010D-ah | CUADRILLA ELECTRICISTAS | 725918.5289 | 90739.8161 | 4.5 | 408329.1725
ai | 367010D-ai | CUADRILLA CIVIL | 685561.3909 | 85695.1739 | 0 | 0
aj | 367010D-aj |  |  |  |  | 0
ak | 367010D-ak |  |  |  | Sub Total Mano de Obra: | 408329.1725
al | 367010D-al
am | 367010D-am |  |  |  |  | 2835336.828
*
| 96 | Suministro e instalación de poste de Estrutura CTU510-2 para transformador en H. Incluye postes, vigas, crucetas, cortacircuitos, pararrayos y herrajes.
| * |  |  |  | CODIGO APU | 22B31E24-
| 22B31E24- | I.- CANTIDAD DE MATERIALES
| * | Descripción | Unidad | Precio-Unitario | Cantidad | Valor Unitario
A | 22B31E24-A | Aislador de pin ANSI 55-5 15 KV | un | 31713.5 | 6 | 190281 | 2D3540C6
B | 22B31E24-B | Cinta Band - It ø3/8" | ml | 2856 | 2 | 5712 | 264BEE70
C | 22B31E24-C | Hebilla para cinta Band - It ø3/8" | un | 595 | 4 | 2380 | WO356E4
D | 22B31E24-D | Pararrayos 12KV-10KA. ZnO | un | 116322.5 | 3 | 348967.5 | 2392D3E1
E | 22B31E24-E | Conector compresión aluminio 4-4/0 | un | 31740 | 6 | 190440 | 379F99ED
F | 22B31E24-F | Servicio de grúa en el sitio | hr | 426720 | 2 | 853440 | 38L074E1
G | 22B31E24-G | Abrazadera una salida tipo 200 | un | 25525.5 | 1 | 25525.5 | 20F90221
H | 22B31E24-H | Abrazadera en U ø5/8" tipo 2 | un | 25204.2 | 3 | 75612.6 | 150E9AA
I | 22B31E24-I | DIAGONAL EN VARILLA DE 5/8" X 0,77 MTS. NO. 1 E.E.B. | un | 17552.5 | 5 | 87762.5 | 21F159E8
J | 22B31E24-J | Conector Terminal de Compresión tipo vastago, tipo 4 | un | 11305 | 6 | 67830 | 16FF7AD
K | 22B31E24-K | ESPARRAGO DE 5/8" X 6" - 4 T | un | 5057.5 | 4 | 20230 | B9C68FE
L | 22B31E24-L | ESPARRAGO DE 5/8" X 8" - 4T, | un | 6069 | 4 | 24276 | 23346CC6
M | 22B31E24-M | CRUCETA DE 2-1/2" X 1/4" X 2,50 MTS | un | 189507.5 | 3 | 568522.5 | 23D1EE15
N | 22B31E24-N | Cortacircuito tipo expulsión 15KV -20KA 100Amps | un | 200039 | 3 | 600117 | DB8DA89
O | 22B31E24-O | Poste de concreto 12 mts 750 Kgf | un | 1130083.5 | 2 | 2260167 | FBD731E
P | 22B31E24-P | Transporte al sitio de la obra | un | 172200 | 0.6 | 103320 | 63066ED
Q | 22B31E24-Q | Caja de borneras para acometida BT. ET-925 hermética | un | 449106 | 1 | 449106 | 24E3CB7C
R | 22B31E24-R | Lum 70-150W con fotocelda + soporte + brazo 1,5m | gb | 364700 | 1 | 364700 | 1C40F240
S | 22B31E24-S
T | 22B31E24-T
U | 22B31E24-U
V | 22B31E24-V |  |  |  | Sub Total Materiales | 6238389.6
W | 22B31E24-W | II. - HERRAMIENTAS Y EQUIPOS
X | 22B31E24-X | Descripción |  | Tarifa/Hora | Rend. | Valor Unitario
Y | 22B31E24-Y | HERRAMIENTAS MENORES ELECTRICAS |  | 2436.5625 | 18 | 43858.125
Z | 22B31E24-Z | HERRAMIENTAS MENORES CIVIL |  | 1461.9375 | 2 | 2923.875
aa | 22B31E24-aa | CAMIONETA |  | 29238.75 | 5 | 146193.75
ab | 22B31E24-ab | ANDAMIOS |  | 2761.4375 | 5 | 13807.1875
ac | 22B31E24-ac |  |  |  |  | 0
ad | 22B31E24-ad |  |  |  |  | 0
ae | 22B31E24-ae |  |  |  | Sub Total Herramienta y Equipos | 206782.9375
af | 22B31E24-af | III.- MANO DE OBRA
ag | 22B31E24-ag | Descripción | Tarifa/día | Tarifa/Hora | Rend. | Valor Unitario
ah | 22B31E24-ah | CUADRILLA ELECTRICISTAS | 725918.5289 | 90739.8161 | 25 | 2268495.4029
ai | 22B31E24-ai | CUADRILLA CIVIL | 685561.3909 | 85695.1739 | 0 | 0
aj | 22B31E24-aj |  |  |  |  | 0
ak | 22B31E24-ak |  |  |  | Sub Total Mano de Obra: | 2268495.4029
al | 22B31E24-al
am | 22B31E24-am |  |  |  |  | 8713667.9404
*
| 97 | Suministro e instalación de interruptor automático 2x20A 2x30A enchufable
| * |  |  |  | CODIGO APU | 38EC7547-
| 38EC7547- | I.- CANTIDAD DE MATERIALES
| * | Descripción | Unidad | Precio-Unitario | Cantidad | Valor Unitario
A | 38EC7547-A | Automático enchufable. Safic DSE 2x15 -30A. 10KA | un | 55335 | 1 | 55335 | 33C6228E
B | 38EC7547-B
C | 38EC7547-C
D | 38EC7547-D
E | 38EC7547-E
F | 38EC7547-F
G | 38EC7547-G
H | 38EC7547-H
I | 38EC7547-I
J | 38EC7547-J
K | 38EC7547-K
L | 38EC7547-L
M | 38EC7547-M
N | 38EC7547-N
O | 38EC7547-O
P | 38EC7547-P
Q | 38EC7547-Q
R | 38EC7547-R
S | 38EC7547-S
T | 38EC7547-T
U | 38EC7547-U
V | 38EC7547-V |  |  |  | Sub Total Materiales | 55335
W | 38EC7547-W | II. - HERRAMIENTAS Y EQUIPOS
X | 38EC7547-X | Descripción |  | Tarifa/Hora | Rend. | Valor Unitario
Y | 38EC7547-Y | HERRAMIENTAS MENORES ELECTRICAS |  | 2436.5625 | 0.1 | 243.6562
Z | 38EC7547-Z | HERRAMIENTAS MENORES CIVIL |  | 1461.9375 | 0.1 | 146.1937
aa | 38EC7547-aa | CAMIONETA |  | 29238.75 | 0.05 | 1461.9375
ab | 38EC7547-ab | ANDAMIOS |  | 2761.4375 | 0.01 | 27.6144
ac | 38EC7547-ac |  |  |  |  | 0
ad | 38EC7547-ad |  |  |  |  | 0
ae | 38EC7547-ae |  |  |  | Sub Total Herramienta y Equipos | 1879.4019
af | 38EC7547-af | III.- MANO DE OBRA
ag | 38EC7547-ag | Descripción | Tarifa/día | Tarifa/Hora | Rend. | Valor Unitario
ah | 38EC7547-ah | CUADRILLA ELECTRICISTAS | 725918.5289 | 90739.8161 | 0.12 | 10888.7779
ai | 38EC7547-ai | CUADRILLA CIVIL | 685561.3909 | 85695.1739 | 0 | 0
aj | 38EC7547-aj |  |  |  |  | 0
ak | 38EC7547-ak |  |  |  | Sub Total Mano de Obra: | 10888.7779
al | 38EC7547-al
am | 38EC7547-am |  |  |  |  | 68103.1798
*
| 98 | Suministro e instalación de interruptor automático 3x20A enchufable
| * |  |  |  | CODIGO APU | B7C2560-
| B7C2560- | I.- CANTIDAD DE MATERIALES
| * | Descripción | Unidad | Precio-Unitario | Cantidad | Valor Unitario
A | B7C2560-A | Automático enchufable. Safic DSE 3x15 -30A. 10KA | un | 86870 | 1 | 86870 | C46F10B
B | B7C2560-B
C | B7C2560-C
D | B7C2560-D
E | B7C2560-E
F | B7C2560-F
G | B7C2560-G
H | B7C2560-H
I | B7C2560-I
J | B7C2560-J
K | B7C2560-K
L | B7C2560-L
M | B7C2560-M
N | B7C2560-N
O | B7C2560-O
P | B7C2560-P
Q | B7C2560-Q
R | B7C2560-R
S | B7C2560-S
T | B7C2560-T
U | B7C2560-U
V | B7C2560-V |  |  |  | Sub Total Materiales | 86870
W | B7C2560-W | II. - HERRAMIENTAS Y EQUIPOS
X | B7C2560-X | Descripción |  | Tarifa/Hora | Rend. | Valor Unitario
Y | B7C2560-Y | HERRAMIENTAS MENORES ELECTRICAS |  | 2436.5625 | 0.1 | 243.6562
Z | B7C2560-Z | HERRAMIENTAS MENORES CIVIL |  | 1461.9375 | 0.1 | 146.1937
aa | B7C2560-aa | CAMIONETA |  | 29238.75 | 0.05 | 1461.9375
ab | B7C2560-ab | ANDAMIOS |  | 2761.4375 | 0.01 | 27.6144
ac | B7C2560-ac |  |  |  |  | 0
ad | B7C2560-ad |  |  |  |  | 0
ae | B7C2560-ae |  |  |  | Sub Total Herramienta y Equipos | 1879.4019
af | B7C2560-af | III.- MANO DE OBRA
ag | B7C2560-ag | Descripción | Tarifa/día | Tarifa/Hora | Rend. | Valor Unitario
ah | B7C2560-ah | CUADRILLA ELECTRICISTAS | 725918.5289 | 90739.8161 | 0.18 | 16333.1669
ai | B7C2560-ai | CUADRILLA CIVIL | 685561.3909 | 85695.1739 | 0 | 0
aj | B7C2560-aj |  |  |  |  | 0
ak | B7C2560-ak |  |  |  | Sub Total Mano de Obra: | 16333.1669
al | B7C2560-al
am | B7C2560-am |  |  |  |  | 105082.5688
*
| 99 | Caja de paso 20x20
| * |  |  |  | CODIGO APU | 2FE2D2E5-
| 2FE2D2E5- | I.- CANTIDAD DE MATERIALES
| * | Descripción | Unidad | Precio-Unitario | Cantidad | Valor Unitario
A | 2FE2D2E5-A | Caja plastica 20x20 | un | 44982 | 1 | 44982 | 282D4908
B | 2FE2D2E5-B | Riel DIN | ml | 10200 | 0.2 | 2040 | 1A385ECA
C | 2FE2D2E5-C
D | 2FE2D2E5-D
E | 2FE2D2E5-E
F | 2FE2D2E5-F
G | 2FE2D2E5-G
H | 2FE2D2E5-H
I | 2FE2D2E5-I
J | 2FE2D2E5-J
K | 2FE2D2E5-K
L | 2FE2D2E5-L
M | 2FE2D2E5-M
N | 2FE2D2E5-N
O | 2FE2D2E5-O
P | 2FE2D2E5-P
Q | 2FE2D2E5-Q
R | 2FE2D2E5-R
S | 2FE2D2E5-S
T | 2FE2D2E5-T
U | 2FE2D2E5-U
V | 2FE2D2E5-V |  |  |  | Sub Total Materiales | 47022
W | 2FE2D2E5-W | II. - HERRAMIENTAS Y EQUIPOS
X | 2FE2D2E5-X | Descripción |  | Tarifa/Hora | Rend. | Valor Unitario
Y | 2FE2D2E5-Y | HERRAMIENTAS MENORES ELECTRICAS |  | 2436.5625 | 0.25 | 609.1406
Z | 2FE2D2E5-Z | HERRAMIENTAS MENORES CIVIL |  | 1461.9375 | 0.2 | 292.3875
aa | 2FE2D2E5-aa | CAMIONETA |  | 29238.75 | 0.05 | 1461.9375
ab | 2FE2D2E5-ab | ANDAMIOS |  | 2761.4375 | 0.01 | 27.6144
ac | 2FE2D2E5-ac |  |  |  |  | 0
ad | 2FE2D2E5-ad |  |  |  |  | 0
ae | 2FE2D2E5-ae |  |  |  | Sub Total Herramienta y Equipos | 2391.08
af | 2FE2D2E5-af | III.- MANO DE OBRA
ag | 2FE2D2E5-ag | Descripción | Tarifa/día | Tarifa/Hora | Rend. | Valor Unitario
ah | 2FE2D2E5-ah | CUADRILLA ELECTRICISTAS | 725918.5289 | 90739.8161 | 0.25 | 22684.954
ai | 2FE2D2E5-ai | CUADRILLA CIVIL | 685561.3909 | 85695.1739 | 0 | 0
aj | 2FE2D2E5-aj |  |  |  |  | 0
ak | 2FE2D2E5-ak |  |  |  | Sub Total Mano de Obra: | 22684.954
al | 2FE2D2E5-al
am | 2FE2D2E5-am |  |  |  |  | 72098.034
*
| 100 | Suministro e instalación de DPS TIPO 2, 3P, 40kA 8/20.
| * |  |  |  | CODIGO APU | 27452C3D-
| 27452C3D- | I.- CANTIDAD DE MATERIALES
| * | Descripción | Unidad | Precio-Unitario | Cantidad | Valor Unitario
A | 27452C3D-A | Dps 3P 1000Vdc Projoy Tipo 2 Tuv | un | 255850 | 1 | 255850 | 39C10FE1
B | 27452C3D-B
C | 27452C3D-C
D | 27452C3D-D
E | 27452C3D-E
F | 27452C3D-F
G | 27452C3D-G
H | 27452C3D-H
I | 27452C3D-I
J | 27452C3D-J
K | 27452C3D-K
L | 27452C3D-L
M | 27452C3D-M
N | 27452C3D-N
O | 27452C3D-O
P | 27452C3D-P
Q | 27452C3D-Q
R | 27452C3D-R
S | 27452C3D-S
T | 27452C3D-T
U | 27452C3D-U
V | 27452C3D-V |  |  |  | Sub Total Materiales | 255850
W | 27452C3D-W | II. - HERRAMIENTAS Y EQUIPOS
X | 27452C3D-X | Descripción |  | Tarifa/Hora | Rend. | Valor Unitario
Y | 27452C3D-Y | HERRAMIENTAS MENORES ELECTRICAS |  | 2436.5625 | 0.5 | 1218.2812
Z | 27452C3D-Z | HERRAMIENTAS MENORES CIVIL |  | 1461.9375 | 0.2 | 292.3875
aa | 27452C3D-aa | CAMIONETA |  | 29238.75 | 0.02 | 584.775
ab | 27452C3D-ab | ANDAMIOS |  | 2761.4375 | 0.05 | 138.0719
ac | 27452C3D-ac |  |  |  | 0 | 0
ad | 27452C3D-ad |  |  |  | 0 | 0
ae | 27452C3D-ae |  |  |  | Sub Total Herramienta y Equipos | 2233.5156
af | 27452C3D-af | III.- MANO DE OBRA
ag | 27452C3D-ag | Descripción | Tarifa/día | Tarifa/Hora | Rend. | Valor Unitario
ah | 27452C3D-ah | CUADRILLA ELECTRICISTAS | 725918.5289 | 90739.8161 | 0.5 | 45369.9081
ai | 27452C3D-ai | CUADRILLA CIVIL | 685561.3909 | 85695.1739 | 0.02 | 1713.9035
aj | 27452C3D-aj |  |  |  | 0 | 0
ak | 27452C3D-ak |  |  |  | Sub Total Mano de Obra: | 47083.8115
al | 27452C3D-al
am | 27452C3D-am |  |  |  |  | 305167.3272
*
| 101 | Suministro e instalación de 1Ø4" IMC. Incluye tubería, capacete, uniones, cinta de señalización, cinta de acero inoxidable y demás elementos para su correta instalación.
| * |  |  |  | CODIGO APU | 23AB3C8A-
| 23AB3C8A- | I.- CANTIDAD DE MATERIALES
| * | Descripción | Unidad | Precio-Unitario | Cantidad | Valor Unitario
A | 23AB3C8A-A | Cinta Band - It ø3/8" | ml | 2856 | 1.2 | 3427.2 | 264BEE70
B | 23AB3C8A-B | Hebilla para cinta Band - It ø3/8" | un | 595 | 1 | 595 | WO356E4
C | 23AB3C8A-C | Servicio de grúa en el sitio | hr | 426720 | 0.3 | 128016 | 38L074E1
D | 23AB3C8A-D | Tubo metálico galv. ø4" IMC | ml | 200600 | 1 | 200600 | 2A29913A
E | 23AB3C8A-E | Unión Conduit galv. ø4" | un | 32725 | 0.3 | 9817.5 | 22081CC5
F | 23AB3C8A-F | Capacete en aluminio fundido ø4" | un | 81991 | 0.3 | 24597.3 | 1DF0C3D5
G | 23AB3C8A-G | Curva PVC ø4" para ducto DB | un | 28560 | 0.3 | 8568 | 2E64EEFE
H | 23AB3C8A-H
I | 23AB3C8A-I
J | 23AB3C8A-J
K | 23AB3C8A-K
L | 23AB3C8A-L
M | 23AB3C8A-M
N | 23AB3C8A-N
O | 23AB3C8A-O
P | 23AB3C8A-P
Q | 23AB3C8A-Q
R | 23AB3C8A-R
S | 23AB3C8A-S
T | 23AB3C8A-T
U | 23AB3C8A-U
V | 23AB3C8A-V |  |  |  | Sub Total Materiales | 375621
W | 23AB3C8A-W | II. - HERRAMIENTAS Y EQUIPOS
X | 23AB3C8A-X | Descripción |  | Tarifa/Hora | Rend. | Valor Unitario
Y | 23AB3C8A-Y | HERRAMIENTAS MENORES ELECTRICAS |  | 2436.5625 | 1 | 2436.5625
Z | 23AB3C8A-Z | HERRAMIENTAS MENORES CIVIL |  | 1461.9375 | 0.3 | 438.5812
aa | 23AB3C8A-aa | CAMIONETA |  | 29238.75 | 0.5 | 14619.375
ab | 23AB3C8A-ab | ANDAMIOS |  | 2761.4375 | 2 | 5522.875
ac | 23AB3C8A-ac |  |  |  | 0 | 0
ad | 23AB3C8A-ad |  |  |  | 0 | 0
ae | 23AB3C8A-ae |  |  |  | Sub Total Herramienta y Equipos | 23017.3937
af | 23AB3C8A-af | III.- MANO DE OBRA
ag | 23AB3C8A-ag | Descripción | Tarifa/día | Tarifa/Hora | Rend. | Valor Unitario
ah | 23AB3C8A-ah | CUADRILLA ELECTRICISTAS | 725918.5289 | 90739.8161 | 1 | 90739.8161
ai | 23AB3C8A-ai | CUADRILLA CIVIL | 685561.3909 | 85695.1739 | 0.3 | 25708.5522
aj | 23AB3C8A-aj |  |  |  | 0 | 0
ak | 23AB3C8A-ak |  |  |  | Sub Total Mano de Obra: | 116448.3683
al | 23AB3C8A-al
am | 23AB3C8A-am |  |  |  |  | 515086.762
*
| 102 | Suministro e instalación de ductos 7Ø2" PVC redes de BT. Incluye tubería, campanas terminales, tapones, cinta de señalización, excavación y retiro de escombros.
| * |  |  |  | CODIGO APU | 142983C3-
| 142983C3- | I.- CANTIDAD DE MATERIALES
| * | Descripción | Unidad | Precio-Unitario | Cantidad | Valor Unitario
A | 142983C3-A | Ducto telef. Y Electric. pesado DB ø2" PVC | ml | 38913 | 7.35 | 286010.55 | 226D8362
B | 142983C3-B | Campana terminal ducto ø2" PVC | un | 4046 | 1.4 | 5664.4 | 28665D16
C | 142983C3-C | Soldadura liquida PVC 1/4 de galón | un | 60900 | 0.042 | 2557.8 | 2D95E201
D | 142983C3-D
E | 142983C3-E
F | 142983C3-F
G | 142983C3-G
H | 142983C3-H
I | 142983C3-I
J | 142983C3-J
K | 142983C3-K
L | 142983C3-L
M | 142983C3-M
N | 142983C3-N
O | 142983C3-O
P | 142983C3-P
Q | 142983C3-Q
R | 142983C3-R
S | 142983C3-S
T | 142983C3-T
U | 142983C3-U
V | 142983C3-V |  |  |  | Sub Total Materiales | 294232.75
W | 142983C3-W | II. - HERRAMIENTAS Y EQUIPOS
X | 142983C3-X | Descripción |  | Tarifa/Hora | Rend. | Valor Unitario
Y | 142983C3-Y | HERRAMIENTAS MENORES ELECTRICAS |  | 2436.5625 | 0.35 | 852.7969
Z | 142983C3-Z | HERRAMIENTAS MENORES CIVIL |  | 1461.9375 | 3.5 | 5116.7812
aa | 142983C3-aa | CAMIONETA |  | 29238.75 | 0.245 | 7163.4937
ab | 142983C3-ab | ANDAMIOS |  | 2761.4375 | 0.35 | 966.5031
ac | 142983C3-ac |  |  |  |  | 0
ad | 142983C3-ad |  |  |  |  | 0
ae | 142983C3-ae |  |  |  |  | 14099.575
af | 142983C3-af | III.- MANO DE OBRA
ag | 142983C3-ag | Descripción | Tarifa/día | Tarifa/Hora |  | Valor Unitario
ah | 142983C3-ah | CUADRILLA ELECTRICISTAS | 725918.5289 | 90739.8161 | 0.77 | 69869.6584
ai | 142983C3-ai | CUADRILLA CIVIL | 685561.3909 | 85695.1739 | 0.28 | 23994.6487
aj | 142983C3-aj |  |  |  | 0 | 0
ak | 142983C3-ak |  |  |  | Sub Total Mano de Obra: | 93864.3071
al | 142983C3-al
am | 142983C3-am |  |  |  |  | 402196.6321
*
| 103 | Suministro e instalación de ductos 6Ø2" PVC redes de BT. Incluye tubería, campanas terminales, tapones, cinta de señalización, excavación y retiro de escombros.
| * |  |  |  | CODIGO APU | 21675DF7-
| 21675DF7- | I.- CANTIDAD DE MATERIALES
| * | Descripción | Unidad | Precio-Unitario | Cantidad | Valor Unitario
A | 21675DF7-A | Ducto telef. Y Electric. pesado DB ø2" PVC | ml | 38913 | 6.3 | 245151.9 | 226D8362
B | 21675DF7-B | Campana terminal ducto ø2" PVC | un | 4046 | 0.6 | 2427.6 | 28665D16
C | 21675DF7-C | Soldadura liquida PVC 1/4 de galón | un | 60900 | 0.036 | 2192.4 | 2D95E201
D | 21675DF7-D
E | 21675DF7-E
F | 21675DF7-F
G | 21675DF7-G
H | 21675DF7-H
I | 21675DF7-I
J | 21675DF7-J
K | 21675DF7-K
L | 21675DF7-L
M | 21675DF7-M
N | 21675DF7-N
O | 21675DF7-O
P | 21675DF7-P
Q | 21675DF7-Q
R | 21675DF7-R
S | 21675DF7-S
T | 21675DF7-T
U | 21675DF7-U
V | 21675DF7-V |  |  |  | Sub Total Materiales | 249771.9
W | 21675DF7-W | II. - HERRAMIENTAS Y EQUIPOS
X | 21675DF7-X | Descripción |  | Tarifa/Hora | Rend. | Valor Unitario
Y | 21675DF7-Y | HERRAMIENTAS MENORES ELECTRICAS |  | 2436.5625 | 1 | 2436.5625
Z | 21675DF7-Z | HERRAMIENTAS MENORES CIVIL |  | 1461.9375 | 0.3 | 438.5812
aa | 21675DF7-aa | CAMIONETA |  | 29238.75 | 0.5 | 14619.375
ab | 21675DF7-ab | ANDAMIOS |  | 2761.4375 | 2 | 5522.875
ac | 21675DF7-ac |  |  |  | 0 | 0
ad | 21675DF7-ad |  |  |  | 0 | 0
ae | 21675DF7-ae |  |  |  | Sub Total Herramienta y Equipos | 23017.3937
af | 21675DF7-af | III.- MANO DE OBRA
ag | 21675DF7-ag | Descripción | Tarifa/día | Tarifa/Hora | Rend. | Valor Unitario
ah | 21675DF7-ah | CUADRILLA ELECTRICISTAS | 725918.5289 | 90739.8161 | 1 | 90739.8161
ai | 21675DF7-ai | CUADRILLA CIVIL | 685561.3909 | 85695.1739 | 0.3 | 25708.5522
aj | 21675DF7-aj |  |  |  | 0 | 0
ak | 21675DF7-ak |  |  |  | Sub Total Mano de Obra: | 116448.3683
al | 21675DF7-al
am | 21675DF7-am |  |  |  |  | 389237.662
*
| 104 | Suministro e instalación de coraza Liquid Tide Ø2". Incluye coraza, terminales, elementos de soporte y señalización
| * |  |  |  | CODIGO APU | 113637DF-
| 113637DF- | I.- CANTIDAD DE MATERIALES
| * | Descripción | Unidad | Precio-Unitario | Cantidad | Valor Unitario
A | 113637DF-A | Coraza metálica plastificada ø2" LT - Americana | ml | 23086 | 1.05 | 24240.3 | 315444CA
B | 113637DF-B | Conector recto coraza plastificada ø2" LT | un | 15232 | 0.5 | 7616 | 347260A3
C | 113637DF-C | Accesorios de anclaje y fijacion. | un | 10000 | 0.3 | 3000 | 16B903F2
D | 113637DF-D
E | 113637DF-E
F | 113637DF-F
G | 113637DF-G
H | 113637DF-H
I | 113637DF-I
J | 113637DF-J
K | 113637DF-K
L | 113637DF-L
M | 113637DF-M
N | 113637DF-N
O | 113637DF-O
P | 113637DF-P
Q | 113637DF-Q
R | 113637DF-R
S | 113637DF-S
T | 113637DF-T
U | 113637DF-U
V | 113637DF-V |  |  |  | Sub Total Materiales | 34856.3
W | 113637DF-W | II. - HERRAMIENTAS Y EQUIPOS
X | 113637DF-X | Descripción |  | Tarifa/Hora | Rend. | Valor Unitario
Y | 113637DF-Y | HERRAMIENTAS MENORES ELECTRICAS |  | 2436.5625 | 0.327 | 796.7559
Z | 113637DF-Z | HERRAMIENTAS MENORES CIVIL |  | 1461.9375 | 0.218 | 318.7024
aa | 113637DF-aa | CAMIONETA |  | 29238.75 | 0.032 | 935.64
ab | 113637DF-ab | ANDAMIOS |  | 2761.4375 | 0.218 | 601.9934
ac | 113637DF-ac |  |  |  |  | 0
ad | 113637DF-ad |  |  |  |  | 0
ae | 113637DF-ae |  |  |  |  | 2653.0917
af | 113637DF-af | III.- MANO DE OBRA
ag | 113637DF-ag | Descripción | Tarifa/día | Tarifa/Hora |  | Valor Unitario
ah | 113637DF-ah | CUADRILLA ELECTRICISTAS | 725918.5289 | 90739.8161 | 0.2 | 18147.9632
ai | 113637DF-ai | CUADRILLA CIVIL | 685561.3909 | 85695.1739 | 0 | 0
aj | 113637DF-aj |  |  |  | 0 | 0
ak | 113637DF-ak |  |  |  | Sub Total Mano de Obra: | 18147.9632
al | 113637DF-al
am | 113637DF-am |  |  |  |  | 55657.3549
*
| 105 | Suministro e instalación de coraza Liquid Tide Ø¾". Incluye coraza, terminales, elementos de soporte y señalización
| * |  |  |  | CODIGO APU | D7694F4-
| D7694F4- | I.- CANTIDAD DE MATERIALES
| * | Descripción | Unidad | Precio-Unitario | Cantidad | Valor Unitario
A | D7694F4-A | Coraza metálica plastificada ø3/4" LT - Americana | ml | 7154 | 1.05 | 7511.7 | C92508B
B | D7694F4-B | Conector recto coraza plastificada ø3/4" LT | un | 4365 | 0.5 | 2182.5 | 36D33D65
C | D7694F4-C | Accesorios de anclaje y fijacion. | un | 10000 | 0.3 | 3000 | 16B903F2
D | D7694F4-D
E | D7694F4-E
F | D7694F4-F
G | D7694F4-G
H | D7694F4-H
I | D7694F4-I
J | D7694F4-J
K | D7694F4-K
L | D7694F4-L
M | D7694F4-M
N | D7694F4-N
O | D7694F4-O
P | D7694F4-P
Q | D7694F4-Q
R | D7694F4-R
S | D7694F4-S
T | D7694F4-T
U | D7694F4-U
V | D7694F4-V |  |  |  | Sub Total Materiales | 12694.2
W | D7694F4-W | II. - HERRAMIENTAS Y EQUIPOS
X | D7694F4-X | Descripción |  | Tarifa/Hora | Rend. | Valor Unitario
Y | D7694F4-Y | HERRAMIENTAS MENORES ELECTRICAS |  | 2436.5625 | 0.15 | 365.4844 | 5.2099 | 34.7325
Z | D7694F4-Z | HERRAMIENTAS MENORES CIVIL |  | 1461.9375 | 0.1 | 146.1937 | 8.6831 | 86.8313
aa | D7694F4-aa | CAMIONETA |  | 29238.75 | 0.015 | 438.5812 | 0.43416 | 28.9438
ab | D7694F4-ab | ANDAMIOS |  | 2761.4375 | 0.1 | 276.1437 | 4.597 | 45.9695
ac | D7694F4-ac |  |  |  | 0 | 0
ad | D7694F4-ad |  |  |  | 0 | 0
ae | D7694F4-ae |  |  |  | Sub Total Herramienta y Equipos | 1226.4031
af | D7694F4-af | III.- MANO DE OBRA
ag | D7694F4-ag | Descripción | Tarifa/día | Tarifa/Hora | Rend. | Valor Unitario
ah | D7694F4-ah | CUADRILLA ELECTRICISTAS | 725918.5289 | 90739.8161 | 0.13 | 11796.1761 | 0.1399 | 1.0761
ai | D7694F4-ai | CUADRILLA CIVIL | 685561.3909 | 85695.1739 | 0 | 0
aj | D7694F4-aj |  |  |  | 0 | 0
ak | D7694F4-ak |  |  |  | Sub Total Mano de Obra: | 11796.1761
al | D7694F4-al
am | D7694F4-am |  |  |  |  | 25716.7792
*
| 106 | Suministro e instalación de caja de inspección CS274. Incluye suministro de 1 tapas, excavación y retiro de escombros.
| * |  |  |  | CODIGO APU | 226B0DDD-
| 226B0DDD- | I.- CANTIDAD DE MATERIALES
| * | Descripción | Unidad | Precio-Unitario | Cantidad | Valor Unitario
A | 226B0DDD-A | Ladrillo tolete recocido | un | 714 | 165 | 117810 | 1ED68836
B | 226B0DDD-B | Cemento gris | bt | 36771 | 2.2 | 80896.2 | 2FF40D5F
C | 226B0DDD-C | Arena de peña | m3 | 154700 | 0.3 | 46410 | 48F2C5B
D | 226B0DDD-D | Arena lavada + Gravilla = Mixto | m3 | 190400 | 0.093 | 17707.2 | 266WK98C
E | 226B0DDD-E | Marco + tapa de inspección cámara tipo CS -274 | jg | 318900 | 1 | 318900 | 1F4B2BE9
F | 226B0DDD-F | Fungibles (Madera para formaleta, puntillas y accesorios). | ml | 22600 | 2.2 | 49720 | 339E9567
G | 226B0DDD-G
H | 226B0DDD-H
I | 226B0DDD-I
J | 226B0DDD-J
K | 226B0DDD-K
L | 226B0DDD-L
M | 226B0DDD-M
N | 226B0DDD-N
O | 226B0DDD-O
P | 226B0DDD-P
Q | 226B0DDD-Q
R | 226B0DDD-R
S | 226B0DDD-S
T | 226B0DDD-T
U | 226B0DDD-U
V | 226B0DDD-V |  |  |  | Sub Total Materiales | 631443.4
W | 226B0DDD-W | II. - HERRAMIENTAS Y EQUIPOS
X | 226B0DDD-X | Descripción |  | Tarifa/Hora | Rend. | Valor Unitario
Y | 226B0DDD-Y | HERRAMIENTAS MENORES ELECTRICAS |  | 2436.5625 | 0.508 | 1237.7737
Z | 226B0DDD-Z | HERRAMIENTAS MENORES CIVIL |  | 1461.9375 | 15 | 21929.0625
aa | 226B0DDD-aa | CAMIONETA |  | 29238.75 | 5 | 146193.75
ab | 226B0DDD-ab | ANDAMIOS |  | 2761.4375 | 0.4431 | 1223.593
ac | 226B0DDD-ac |  |  |  | 0 | 0
ad | 226B0DDD-ad |  |  |  | 0 | 0
ae | 226B0DDD-ae |  |  |  | Sub Total Herramienta y Equipos | 170584.1792
af | 226B0DDD-af | III.- MANO DE OBRA
ag | 226B0DDD-ag | Descripción | Tarifa/día | Tarifa/Hora | Rend. | Valor Unitario
ah | 226B0DDD-ah | CUADRILLA ELECTRICISTAS | 725918.5289 | 90739.8161 | 0 | 0
ai | 226B0DDD-ai | CUADRILLA CIVIL | 685561.3909 | 85695.1739 | 15 | 1285427.6079
aj | 226B0DDD-aj |  |  |  | 0 | 0
ak | 226B0DDD-ak |  |  |  | Sub Total Mano de Obra: | 1285427.6079
al | 226B0DDD-al
am | 226B0DDD-am |  |  |  |  | 2087455.1871
*
| 107 | Suministro e instalación de caja de inspección CS275. Incluye suministro de 1 tapas, excavación y retiro de escombros.
| * |  |  |  | CODIGO APU | C803A98-
| C803A98- | I.- CANTIDAD DE MATERIALES
| * | Descripción | Unidad | Precio-Unitario | Cantidad | Valor Unitario
A | C803A98-A | Ladrillo tolete recocido | un | 714 | 385 | 274890 | 1ED68836
B | C803A98-B | Cemento gris | bt | 36771 | 3.3 | 121344.3 | 2FF40D5F
C | C803A98-C | Arena de peña | m3 | 154700 | 0.55 | 85085 | 48F2C5B
D | C803A98-D | Arena lavada + Gravilla = Mixto | m3 | 190400 | 0.165 | 31416 | 266WK98C
E | C803A98-E | Marco + tapa de inspección cámara tipo CS -275 | jg | 595080 | 1 | 595080 | 1F347223
F | C803A98-F | Fungibles (Madera para formaleta, puntillas y accesorios). | ml | 22600 | 3.3 | 74580 | 339E9567
G | C803A98-G
H | C803A98-H
I | C803A98-I
J | C803A98-J
K | C803A98-K
L | C803A98-L
M | C803A98-M
N | C803A98-N
O | C803A98-O
P | C803A98-P
Q | C803A98-Q
R | C803A98-R
S | C803A98-S
T | C803A98-T
U | C803A98-U
V | C803A98-V |  |  |  | Sub Total Materiales | 1182395.3
W | C803A98-W | II. - HERRAMIENTAS Y EQUIPOS
X | C803A98-X | Descripción |  | Tarifa/Hora | Rend. | Valor Unitario
Y | C803A98-Y | HERRAMIENTAS MENORES ELECTRICAS |  | 2436.5625 | 0.508 | 1237.7737
Z | C803A98-Z | HERRAMIENTAS MENORES CIVIL |  | 1461.9375 | 7 | 10233.5625
aa | C803A98-aa | CAMIONETA |  | 29238.75 | 2 | 58477.5
ab | C803A98-ab | ANDAMIOS |  | 2761.4375 | 0.4431 | 1223.593
ac | C803A98-ac |  |  |  |  | 0
ad | C803A98-ad |  |  |  |  | 0
ae | C803A98-ae |  |  |  | Sub Total Herramienta y Equipos | 71172.4292
af | C803A98-af | III.- MANO DE OBRA
ag | C803A98-ag | Descripción | Tarifa/día | Tarifa/Hora | Rend. | Valor Unitario
ah | C803A98-ah | CUADRILLA ELECTRICISTAS | 725918.5289 | 90739.8161 | 0 | 0
ai | C803A98-ai | CUADRILLA CIVIL | 685561.3909 | 85695.1739 | 18 | 1542513.1294
aj | C803A98-aj |  |  |  |  | 0
ak | C803A98-ak |  |  |  | Sub Total Mano de Obra: | 1542513.1294
al | C803A98-al
am | C803A98-am |  |  |  |  | 2796080.8586
*
| 108 | Suministro e instalación de Acometida 3#350+4/0 Al
| * |  |  |  | CODIGO APU | 3266C1B1-
| 3266C1B1- | I.- CANTIDAD DE MATERIALES
| * | Descripción | Unidad | Precio-Unitario | Cantidad | Valor Unitario
A | 3266C1B1-A | Cable de Aluminio aislado #350 mcm - THHN/THWN | ml | 25942 | 3.15 | 81717.3 | 3920E868
B | 3266C1B1-B | Cable de Aluminio aislado #4/0 AWG - THHN/THWN | ml | 15589 | 1.05 | 16368.45 | 17A43BBE
C | 3266C1B1-C | Borna bimetálica de ojo tipo pala #4/0 AWG | un | 13804 | 0.3 | 4141.2 | 1A22BCB0
D | 3266C1B1-D | Borna bimetálica de ojo tipo pala #350 MCM | un | 24871 | 0.1 | 2487.1 | 20ADAA76
E | 3266C1B1-E | Termoencogible | un | 5000 | 0.1 | 500 | 1BF76DD7
F | 3266C1B1-F
G | 3266C1B1-G
H | 3266C1B1-H
I | 3266C1B1-I
J | 3266C1B1-J
K | 3266C1B1-K
L | 3266C1B1-L
M | 3266C1B1-M
N | 3266C1B1-N
O | 3266C1B1-O
P | 3266C1B1-P
Q | 3266C1B1-Q
R | 3266C1B1-R
S | 3266C1B1-S
T | 3266C1B1-T
U | 3266C1B1-U
V | 3266C1B1-V |  |  |  | Sub Total Materiales | 105214.05
W | 3266C1B1-W | II. - HERRAMIENTAS Y EQUIPOS
X | 3266C1B1-X | Descripción |  | Tarifa/Hora | Rend. | Valor Unitario
Y | 3266C1B1-Y | HERRAMIENTAS MENORES ELECTRICAS |  | 2436.5625 | 0.5 | 1218.2812
Z | 3266C1B1-Z | HERRAMIENTAS MENORES CIVIL |  | 1461.9375 | 0.04 | 58.4775
aa | 3266C1B1-aa | CAMIONETA |  | 29238.75 | 0.1 | 2923.875
ab | 3266C1B1-ab | ANDAMIOS |  | 2761.4375 | 0.5 | 1380.7187
ac | 3266C1B1-ac |  |  |  | 0 | 0
ad | 3266C1B1-ad |  |  |  | 0 | 0
ae | 3266C1B1-ae |  |  |  | Sub Total Herramienta y Equipos | 5581.3525
af | 3266C1B1-af | III.- MANO DE OBRA
ag | 3266C1B1-ag | Descripción | Tarifa/día | Tarifa/Hora | Rend. | Valor Unitario
ah | 3266C1B1-ah | CUADRILLA ELECTRICISTAS | 725918.5289 | 90739.8161 | 1.2278 | 111412.9479
ai | 3266C1B1-ai | CUADRILLA CIVIL | 685561.3909 | 85695.1739 | 0 | 0
aj | 3266C1B1-aj |  |  |  |  | 0
ak | 3266C1B1-ak |  |  |  | Sub Total Mano de Obra: | 111412.9479
al | 3266C1B1-al
am | 3266C1B1-am |  |  |  |  | 222208.3504
*
| 109 | Suministro e instalación de Acometida Acometida 3#350+4/0+1/0T Al
| * |  |  |  | CODIGO APU | 319F0CE-
| 319F0CE- | I.- CANTIDAD DE MATERIALES
| * | Descripción | Unidad | Precio-Unitario | Cantidad | Valor Unitario
A | 319F0CE-A | Cable de Aluminio aislado #350 mcm - THHN/THWN | ml | 25942 | 3.15 | 81717.3 | 3920E868
B | 319F0CE-B | Cable de Aluminio aislado #4/0 AWG - THHN/THWN | ml | 15589 | 1.05 | 16368.45 | 17A43BBE
C | 319F0CE-C | Cable de Aluminio aislado #1/0 AWG - THHN/THWN | ml | 9758 | 1.05 | 10245.9 | 33EFDBD6
D | 319F0CE-D | Borna bimetálica de ojo tipo pala #1/0 AWG | un | 8925 | 0.1 | 892.5 | 30A6CCC4
E | 319F0CE-E | Borna bimetálica de ojo tipo pala #4/0 AWG | un | 13804 | 0.3 | 4141.2 | 1A22BCB0
F | 319F0CE-F | Borna bimetálica de ojo tipo pala #350 MCM | un | 24871 | 0.1 | 2487.1 | 20ADAA76
G | 319F0CE-G | Termoencogible | un | 5000 | 0.1 | 500 | 1BF76DD7
H | 319F0CE-H |  |  |  | 0
I | 319F0CE-I |  |  |  | 0
J | 319F0CE-J |  |  |  | 0
K | 319F0CE-K |  |  |  | 0
L | 319F0CE-L |  |  |  | 0
M | 319F0CE-M |  |  |  | 0
N | 319F0CE-N |  |  |  | 0
O | 319F0CE-O |  |  |  | 0
P | 319F0CE-P |  |  |  | 0
Q | 319F0CE-Q |  |  |  | 0
R | 319F0CE-R |  |  |  | 0
S | 319F0CE-S |  |  |  | 0
T | 319F0CE-T |  |  |  | 0
U | 319F0CE-U |  |  |  | 0
V | 319F0CE-V |  |  |  | Sub Total Materiales | 116352.45
W | 319F0CE-W | II. - HERRAMIENTAS Y EQUIPOS
X | 319F0CE-X | Descripción |  | Tarifa/Hora | Rend. | Valor Unitario
Y | 319F0CE-Y | HERRAMIENTAS MENORES ELECTRICAS |  | 2436.5625 | 0.5 | 1218.2812
Z | 319F0CE-Z | HERRAMIENTAS MENORES CIVIL |  | 1461.9375 | 0.04 | 58.4775
aa | 319F0CE-aa | CAMIONETA |  | 29238.75 | 0.1 | 2923.875
ab | 319F0CE-ab | ANDAMIOS |  | 2761.4375 | 0.5 | 1380.7187
ac | 319F0CE-ac |  |  |  | 0 | 0
ad | 319F0CE-ad |  |  |  | 0 | 0
ae | 319F0CE-ae |  |  |  | Sub Total Herramienta y Equipos | 5581.3525
af | 319F0CE-af | III.- MANO DE OBRA
ag | 319F0CE-ag | Descripción | Tarifa/día | Tarifa/Hora | Rend. | Valor Unitario
ah | 319F0CE-ah | CUADRILLA ELECTRICISTAS | 725918.5289 | 90739.8161 | 1.3051 | 118420.2542
ai | 319F0CE-ai | CUADRILLA CIVIL | 685561.3909 | 85695.1739 | 0 | 0
aj | 319F0CE-aj |  |  |  |  | 0
ak | 319F0CE-ak |  |  |  | Sub Total Mano de Obra: | 118420.2542
al | 319F0CE-al
am | 319F0CE-am |  |  |  |  | 240354.0567
*
| 110 | Suministro e instalación de Acometida 3#6+1#6+1#6T, Al
| * |  |  |  | CODIGO APU | 3884F964-
| 3884F964- | I.- CANTIDAD DE MATERIALES
| * | Descripción | Unidad | Precio-Unitario | Cantidad | Valor Unitario
A | 3884F964-A | Cable de Aluminio aislado #6 AWG - THHN/THWN | ml | 3213 | 5.25 | 16868.25 | 35A97132
B | 3884F964-B | Borna bimetálica de ojo tipo pala #6 AWG | un | 3094 | 0.5 | 1547 | E78D3AD
C | 3884F964-C | Termoencogible | un | 5000 | 0.1 | 500 | 1BF76DD7
D | 3884F964-D
E | 3884F964-E
F | 3884F964-F
G | 3884F964-G
H | 3884F964-H
I | 3884F964-I
J | 3884F964-J
K | 3884F964-K
L | 3884F964-L
M | 3884F964-M
N | 3884F964-N
O | 3884F964-O
P | 3884F964-P
Q | 3884F964-Q
R | 3884F964-R
S | 3884F964-S
T | 3884F964-T
U | 3884F964-U
V | 3884F964-V |  |  |  | Sub Total Materiales | 18915.25
W | 3884F964-W | II. - HERRAMIENTAS Y EQUIPOS
X | 3884F964-X | Descripción |  | Tarifa/Hora | Rend. | Valor Unitario
Y | 3884F964-Y | HERRAMIENTAS MENORES ELECTRICAS |  | 2436.5625 | 0.5 | 1218.2812
Z | 3884F964-Z | HERRAMIENTAS MENORES CIVIL |  | 1461.9375 | 0.04 | 58.4775
aa | 3884F964-aa | CAMIONETA |  | 29238.75 | 0.1 | 2923.875
ab | 3884F964-ab | ANDAMIOS |  | 2761.4375 | 0.5 | 1380.7187
ac | 3884F964-ac |  |  |  |  | 0
ad | 3884F964-ad |  |  |  |  | 0
ae | 3884F964-ae |  |  |  | Sub Total Herramienta y Equipos | 5581.3525
af | 3884F964-af | III.- MANO DE OBRA
ag | 3884F964-ag | Descripción | Tarifa/día | Tarifa/Hora | Rend. | Valor Unitario
ah | 3884F964-ah | CUADRILLA ELECTRICISTAS | 725918.5289 | 90739.8161 | 0.15 | 13610.9724
ai | 3884F964-ai | CUADRILLA CIVIL | 685561.3909 | 85695.1739 |  | 0
aj | 3884F964-aj |  |  |  |  | 0
ak | 3884F964-ak |  |  |  | Sub Total Mano de Obra: | 13610.9724
al | 3884F964-al
am | 3884F964-am |  |  |  |  | 38107.5749
*
| 111 | Suministro e instalación de Acometida 3#1/0+1#2+1#6T, Al
| * |  |  |  | CODIGO APU | F0DE30F-
| F0DE30F- | I.- CANTIDAD DE MATERIALES
| * | Descripción | Unidad | Precio-Unitario | Cantidad | Valor Unitario
A | F0DE30F-A | Cable de Aluminio aislado #1/0 AWG - THHN/THWN | ml | 9758 | 3.15 | 30737.7 | 33EFDBD6
B | F0DE30F-B | Cable de Aluminio aislado #2 AWG - THHN/THWN | ml | 6188 | 1.05 | 6497.4 | 2FA16F46
C | F0DE30F-C | Cable de Aluminio aislado #6 AWG - THHN/THWN | ml | 3213 | 1.05 | 3373.65 | 35A97132
D | F0DE30F-D | Borna bimetálica de ojo tipo pala #1/0 AWG | un | 8925 | 0.1 | 892.5 | 30A6CCC4
E | F0DE30F-E | Borna bimetálica de ojo tipo pala #2 AWG | un | 8806 | 0.3 | 2641.8 | 1F9357ED
F | F0DE30F-F | Borna bimetálica de ojo tipo pala #6 AWG | un | 3094 | 0.1 | 309.4 | E78D3AD
G | F0DE30F-G
H | F0DE30F-H
I | F0DE30F-I
J | F0DE30F-J
K | F0DE30F-K
L | F0DE30F-L
M | F0DE30F-M
N | F0DE30F-N
O | F0DE30F-O
P | F0DE30F-P
Q | F0DE30F-Q
R | F0DE30F-R
S | F0DE30F-S
T | F0DE30F-T
U | F0DE30F-U
V | F0DE30F-V |  |  |  | Sub Total Materiales | 44452.45
W | F0DE30F-W | II. - HERRAMIENTAS Y EQUIPOS
X | F0DE30F-X | Descripción |  | Tarifa/Hora | Rend. | Valor Unitario
Y | F0DE30F-Y | HERRAMIENTAS MENORES ELECTRICAS |  | 2436.5625 | 0.5 | 1218.2812
Z | F0DE30F-Z | HERRAMIENTAS MENORES CIVIL |  | 1461.9375 | 0.04 | 58.4775
aa | F0DE30F-aa | CAMIONETA |  | 29238.75 | 0.1 | 2923.875
ab | F0DE30F-ab | ANDAMIOS |  | 2761.4375 | 0.5 | 1380.7187
ac | F0DE30F-ac |  |  |  |  | 0
ad | F0DE30F-ad |  |  |  |  | 0
ae | F0DE30F-ae |  |  |  | Sub Total Herramienta y Equipos | 5581.3525
af | F0DE30F-af | III.- MANO DE OBRA
ag | F0DE30F-ag | Descripción | Tarifa/día | Tarifa/Hora | Rend. | Valor Unitario
ah | F0DE30F-ah | CUADRILLA ELECTRICISTAS | 725918.5289 | 90739.8161 | 0.46961 | 42612.1192
ai | F0DE30F-ai | CUADRILLA CIVIL | 685561.3909 | 85695.1739 | 0 | 0
aj | F0DE30F-aj |  |  |  |  | 0
ak | F0DE30F-ak |  |  |  | Sub Total Mano de Obra: | 42612.1192
al | F0DE30F-al
am | F0DE30F-am |  |  |  |  | 92645.9217
*
| 112 | Suministro e instalación de malla de puesta a tierra subestación. Incluye 4 varillas CW 5/8"x8', 40m de cable 2/0 Cu desnudo, soldaduras cadweld.
| * |  |  |  | CODIGO APU | 2382DBD0-
| 2382DBD0- | I.- CANTIDAD DE MATERIALES
| * | Descripción | Unidad | Precio-Unitario | Cantidad | Valor Unitario
A | 2382DBD0-A | Cable de cobre desnudo #2/0 AWG | ml | 46870 | 45 | 2109150 | 2E39E991
B | 2382DBD0-B | Varilla de cobre ø5/8" X 2.40 mts - tierras | un | 308445 | 4 | 1233780 | CE37BF2
C | 2382DBD0-C | Favigel (bulto de 25 Kgs) | Kg. | 124600 | 4 | 498400 | 3265BBEE
D | 2382DBD0-D | Soldadura Cadweld 115 gr. | un | 20845 | 10 | 208450 | 14452DEE
E | 2382DBD0-E | Molde estandar en grafito + pinza para soldadura | jg | 256333 | 0.6 | 153799.8 | 128A7884
F | 2382DBD0-F | Accesorios de limpieza (Cepillo de alambre - Chispero) | un | 12000 | 1 | 12000 | 291C1644
G | 2382DBD0-G | Borna terminal estañada de ojo tipo pala #2/0 AWG | un | 7120 | 8 | 56960 | 282B45F9
H | 2382DBD0-H
I | 2382DBD0-I
J | 2382DBD0-J
K | 2382DBD0-K
L | 2382DBD0-L
M | 2382DBD0-M
N | 2382DBD0-N
O | 2382DBD0-O
P | 2382DBD0-P
Q | 2382DBD0-Q
R | 2382DBD0-R
S | 2382DBD0-S
T | 2382DBD0-T
U | 2382DBD0-U
V | 2382DBD0-V |  |  |  | Sub Total Materiales | 4272539.8
W | 2382DBD0-W | II. - HERRAMIENTAS Y EQUIPOS
X | 2382DBD0-X | Descripción |  | Tarifa/Hora | Rend. | Valor Unitario
Y | 2382DBD0-Y | HERRAMIENTAS MENORES ELECTRICAS |  | 2436.5625 | 6 | 14619.375
Z | 2382DBD0-Z | HERRAMIENTAS MENORES CIVIL |  | 1461.9375 | 2 | 2923.875
aa | 2382DBD0-aa | CAMIONETA |  | 29238.75 | 1.5 | 43858.125
ab | 2382DBD0-ab | ANDAMIOS |  | 2761.4375 | 1 | 2761.4375
ac | 2382DBD0-ac |  |  |  |  | 0
ad | 2382DBD0-ad |  |  |  |  | 0
ae | 2382DBD0-ae |  |  |  | Sub Total Herramienta y Equipos | 64162.8125
af | 2382DBD0-af | III.- MANO DE OBRA
ag | 2382DBD0-ag | Descripción | Tarifa/día | Tarifa/Hora | Rend. | Valor Unitario
ah | 2382DBD0-ah | CUADRILLA ELECTRICISTAS | 725918.5289 | 90739.8161 | 9 | 816658.345
ai | 2382DBD0-ai | CUADRILLA CIVIL | 685561.3909 | 85695.1739 | 0 | 0
aj | 2382DBD0-aj |  |  |  |  | 0
ak | 2382DBD0-ak |  |  |  | Sub Total Mano de Obra: | 816658.345
al | 2382DBD0-al
am | 2382DBD0-am |  |  |  |  | 5153360.9575
*
| 113 | Suministro e instalación cable 2/0 Cu desnudo.
| * |  |  |  | CODIGO APU | 2E017F27-
| 2E017F27- | I.- CANTIDAD DE MATERIALES
| * | Descripción | Unidad | Precio-Unitario | Cantidad | Valor Unitario
A | 2E017F27-A | Cable de cobre desnudo #2/0 AWG | ml | 46870 | 1.05 | 49213.5 | 2E39E991
B | 2E017F27-B | Borna terminal estañada de ojo tipo pala #2/0 AWG | un | 7120 | 0.1 | 712 | 282B45F9
C | 2E017F27-C
D | 2E017F27-D
E | 2E017F27-E
F | 2E017F27-F
G | 2E017F27-G
H | 2E017F27-H
I | 2E017F27-I
J | 2E017F27-J
K | 2E017F27-K
L | 2E017F27-L
M | 2E017F27-M
N | 2E017F27-N
O | 2E017F27-O
P | 2E017F27-P
Q | 2E017F27-Q
R | 2E017F27-R
S | 2E017F27-S
T | 2E017F27-T
U | 2E017F27-U
V | 2E017F27-V |  |  |  | Sub Total Materiales | 49925.5
W | 2E017F27-W | II. - HERRAMIENTAS Y EQUIPOS
X | 2E017F27-X | Descripción |  | Tarifa/Hora | Rend. | Valor Unitario
Y | 2E017F27-Y | HERRAMIENTAS MENORES ELECTRICAS |  | 2436.5625 | 0.5 | 1218.2812
Z | 2E017F27-Z | HERRAMIENTAS MENORES CIVIL |  | 1461.9375 | 0.01 | 14.6194
aa | 2E017F27-aa | CAMIONETA |  | 29238.75 | 0.002 | 58.4775
ab | 2E017F27-ab | ANDAMIOS |  | 2761.4375 | 0.002 | 5.5229
ac | 2E017F27-ac |  |  |  |  | 0
ad | 2E017F27-ad |  |  |  |  | 0
ae | 2E017F27-ae |  |  |  | Sub Total Herramienta y Equipos | 1296.901
af | 2E017F27-af | III.- MANO DE OBRA
ag | 2E017F27-ag | Descripción | Tarifa/día | Tarifa/Hora | Rend. | Valor Unitario
ah | 2E017F27-ah | CUADRILLA ELECTRICISTAS | 725918.5289 | 90739.8161 | 0.16212 | 14710.8856
ai | 2E017F27-ai | CUADRILLA CIVIL | 685561.3909 | 85695.1739 | 0.15 | 12854.2761
aj | 2E017F27-aj |  |  |  |  | 0
ak | 2E017F27-ak |  |  |  | Sub Total Mano de Obra: | 27565.1617
al | 2E017F27-al
am | 2E017F27-am |  |  |  |  | 78787.5627
*
| 114 | Suministro e instalación de barraje equipontencial de 50x10 mm
| * |  |  |  | CODIGO APU | 4E35A41-
| 4E35A41- | I.- CANTIDAD DE MATERIALES
| * | Descripción | Unidad | Precio-Unitario | Cantidad | Valor Unitario
A | 4E35A41-A | barraje equipontencial de 50x10 mm | un | 122300 | 1.05 | 128415 | 25A6908F
B | 4E35A41-B
C | 4E35A41-C
D | 4E35A41-D
E | 4E35A41-E
F | 4E35A41-F
G | 4E35A41-G
H | 4E35A41-H
I | 4E35A41-I
J | 4E35A41-J
K | 4E35A41-K
L | 4E35A41-L
M | 4E35A41-M
N | 4E35A41-N
O | 4E35A41-O
P | 4E35A41-P
Q | 4E35A41-Q
R | 4E35A41-R
S | 4E35A41-S
T | 4E35A41-T
U | 4E35A41-U
V | 4E35A41-V |  |  |  | Sub Total Materiales | 128415
W | 4E35A41-W | II. - HERRAMIENTAS Y EQUIPOS
X | 4E35A41-X | Descripción |  | Tarifa/Hora | Rend. | Valor Unitario
Y | 4E35A41-Y | HERRAMIENTAS MENORES ELECTRICAS |  | 2436.5625 | 0.3 | 730.9687
Z | 4E35A41-Z | HERRAMIENTAS MENORES CIVIL |  | 1461.9375 | 0.097711 | 142.8478
aa | 4E35A41-aa | CAMIONETA |  | 29238.75 | 0.0016285 | 47.6159
ab | 4E35A41-ab | ANDAMIOS |  | 2761.4375 | 0.4 | 1104.575
ac | 4E35A41-ac |  |  |  |  | 0
ad | 4E35A41-ad |  |  |  |  | 0
ae | 4E35A41-ae |  |  |  | Sub Total Herramienta y Equipos | 2026.0075
af | 4E35A41-af | III.- MANO DE OBRA
ag | 4E35A41-ag | Descripción | Tarifa/día | Tarifa/Hora | Rend. | Valor Unitario
ah | 4E35A41-ah | CUADRILLA ELECTRICISTAS | 725918.5289 | 90739.8161 | 0.3 | 27221.9448
ai | 4E35A41-ai | CUADRILLA CIVIL | 685561.3909 | 85695.1739 | 0 | 0
aj | 4E35A41-aj |  |  |  |  | 0
ak | 4E35A41-ak |  |  |  | Sub Total Mano de Obra: | 27221.9448
al | 4E35A41-al
am | 4E35A41-am |  |  |  |  | 157662.9523
*
| 115 | Puesta a tierra equipos y elementos de subestación. Incluye cable de cobre # 2 desnudo, terminales de ojo, amarres, y demás elementos necesarios.
| * |  |  |  | CODIGO APU | DDDA80-
| DDDA80- | I.- CANTIDAD DE MATERIALES
| * | Descripción | Unidad | Precio-Unitario | Cantidad | Valor Unitario
A | DDDA80-A | Cable de cobre desnudo #2 AWG | ml | 24990 | 1.05 | 26239.5 | 2A2C7A37
B | DDDA80-B | Borna terminal estañada de ojo tipo pala #2 AWG | un | 3251 | 0.1 | 325.1 | 28CFC825
C | DDDA80-C | Amarre plastico | un | 100 | 2 | 200 | 318F6EC8
D | DDDA80-D | Tornillo Cabeza Lenteja Punta Broca 8x1pg | un | 80 | 0.1 | 8 | 2F46E245
E | DDDA80-E
F | DDDA80-F
G | DDDA80-G
H | DDDA80-H
I | DDDA80-I
J | DDDA80-J
K | DDDA80-K
L | DDDA80-L
M | DDDA80-M
N | DDDA80-N
O | DDDA80-O
P | DDDA80-P
Q | DDDA80-Q
R | DDDA80-R
S | DDDA80-S
T | DDDA80-T
U | DDDA80-U
V | DDDA80-V |  |  |  | Sub Total Materiales | 26772.6
W | DDDA80-W | II. - HERRAMIENTAS Y EQUIPOS
X | DDDA80-X | Descripción |  | Tarifa/Hora | Rend. | Valor Unitario
Y | DDDA80-Y | HERRAMIENTAS MENORES ELECTRICAS |  | 2436.5625 | 0.3 | 730.9687
Z | DDDA80-Z | HERRAMIENTAS MENORES CIVIL |  | 1461.9375 | 0.097711 | 142.8478
aa | DDDA80-aa | CAMIONETA |  | 29238.75 | 0.0016285 | 47.6159
ab | DDDA80-ab | ANDAMIOS |  | 2761.4375 | 0.4 | 1104.575
ac | DDDA80-ac |  |  |  |  | 0
ad | DDDA80-ad |  |  |  |  | 0
ae | DDDA80-ae |  |  |  | Sub Total Herramienta y Equipos | 2026.0075
af | DDDA80-af | III.- MANO DE OBRA
ag | DDDA80-ag | Descripción | Tarifa/día | Tarifa/Hora | Rend. | Valor Unitario
ah | DDDA80-ah | CUADRILLA ELECTRICISTAS | 725918.5289 | 90739.8161 | 0.14 | 12703.5743
ai | DDDA80-ai | CUADRILLA CIVIL | 685561.3909 | 85695.1739 | 0 | 0
aj | DDDA80-aj |  |  |  |  | 0
ak | DDDA80-ak |  |  |  | Sub Total Mano de Obra: | 12703.5743
al | DDDA80-al
am | DDDA80-am |  |  |  |  | 41502.1818
*
| 116 | Sumninistro e instalación de transformador 75 kVA, 11400/220 V aislado en eceite. Incluye transporte al lugar del proyecto y izaje a la estructura.
| * |  |  |  | CODIGO APU | BD33CD5-
| BD33CD5- | I.- CANTIDAD DE MATERIALES
| * | Descripción | Unidad | Precio-Unitario | Cantidad | Valor Unitario
A | BD33CD5-A | Transformador 3ø 15KV / 600V 75KVA aceite | un | 21504490 | 1 | 21504490 | 2FF6629E
B | BD33CD5-B | Transporte al sitio de la obra | un | 172200 | 2 | 344400 | 63066ED
C | BD33CD5-C | Servicio de grúa en el sitio | hr | 426720 | 1 | 426720 | 38L074E1
D | BD33CD5-D
E | BD33CD5-E
F | BD33CD5-F
G | BD33CD5-G
H | BD33CD5-H
I | BD33CD5-I
J | BD33CD5-J
K | BD33CD5-K
L | BD33CD5-L
M | BD33CD5-M
N | BD33CD5-N
O | BD33CD5-O
P | BD33CD5-P
Q | BD33CD5-Q
R | BD33CD5-R
S | BD33CD5-S
T | BD33CD5-T
U | BD33CD5-U
V | BD33CD5-V |  |  |  | Sub Total Materiales | 22275610
W | BD33CD5-W | II. - HERRAMIENTAS Y EQUIPOS
X | BD33CD5-X | Descripción |  | Tarifa/Hora | Rend. | Valor Unitario
Y | BD33CD5-Y | HERRAMIENTAS MENORES ELECTRICAS |  | 2436.5625 | 14 | 34111.875
Z | BD33CD5-Z | HERRAMIENTAS MENORES CIVIL |  | 1461.9375 | 2 | 2923.875
aa | BD33CD5-aa | CAMIONETA |  | 29238.75 | 12 | 350865
ab | BD33CD5-ab | ANDAMIOS |  | 2761.4375 | 10 | 27614.375
ac | BD33CD5-ac |  |  |  |  | 0
ad | BD33CD5-ad |  |  |  |  | 0
ae | BD33CD5-ae |  |  |  | Sub Total Herramienta y Equipos | 415515.125
af | BD33CD5-af | III.- MANO DE OBRA
ag | BD33CD5-ag | Descripción | Tarifa/día | Tarifa/Hora | Rend. | Valor Unitario
ah | BD33CD5-ah | CUADRILLA ELECTRICISTAS | 725918.5289 | 90739.8161 | 14 | 1270357.4256
ai | BD33CD5-ai | CUADRILLA CIVIL | 685561.3909 | 85695.1739 | 0 | 0
aj | BD33CD5-aj |  |  |  |  | 0
ak | BD33CD5-ak |  |  |  | Sub Total Mano de Obra: | 1270357.4256
al | BD33CD5-al
am | BD33CD5-am |  |  |  |  | 23961482.5506
*
| 117 | Suministro e instalación de Panel LED 60x60. Incluye cable 3#16 encauchetado, prensaestopa y elementos de conexionado.
| * |  |  |  | CODIGO APU | 1E538B21-
| 1E538B21- | I.- CANTIDAD DE MATERIALES
| * | Descripción | Unidad | Precio-Unitario | Cantidad | Valor Unitario
A | 1E538B21-A | panel led 60x60 | un | 111027 | 1 | 111027 | 34D318B6
B | 1E538B21-B | Conector de resorte naranja "N" 22-16 AWG | un | 150 | 2 | 300 | 3AD505FA
C | 1E538B21-C | Cable flexible encauchetado ST-C 3x16 AWG | ml | 4730 | 3 | 14190 | 1AD75273
D | 1E538B21-D | Marquillas para circuito | un | 1000 | 1 | 1000 | AA66FD6
E | 1E538B21-E | Prensaestopa de 10 a 14 mm ø1/2" | un | 1460 | 1 | 1460 | 2B0C7DA5
F | 1E538B21-F
G | 1E538B21-G
H | 1E538B21-H
I | 1E538B21-I
J | 1E538B21-J
K | 1E538B21-K
L | 1E538B21-L
M | 1E538B21-M
N | 1E538B21-N
O | 1E538B21-O
P | 1E538B21-P
Q | 1E538B21-Q
R | 1E538B21-R
S | 1E538B21-S
T | 1E538B21-T
U | 1E538B21-U
V | 1E538B21-V |  |  |  | Sub Total Materiales | 127977
W | 1E538B21-W | II. - HERRAMIENTAS Y EQUIPOS
X | 1E538B21-X | Descripción |  | Tarifa/Hora | Rend. | Valor Unitario
Y | 1E538B21-Y | HERRAMIENTAS MENORES ELECTRICAS |  | 2436.5625 | 0.04 | 97.4625
Z | 1E538B21-Z | HERRAMIENTAS MENORES CIVIL |  | 1461.9375 | 0.03 | 43.8581
aa | 1E538B21-aa | CAMIONETA |  | 29238.75 | 0.007 | 204.6712
ab | 1E538B21-ab | ANDAMIOS |  | 2761.4375 | 0.1 | 276.1437
ac | 1E538B21-ac |  |  |  |  | 0
ad | 1E538B21-ad |  |  |  |  | 0
ae | 1E538B21-ae |  |  |  | Sub Total Herramienta y Equipos | 622.1356
af | 1E538B21-af | III.- MANO DE OBRA
ag | 1E538B21-ag | Descripción | Tarifa/día | Tarifa/Hora | Rend. | Valor Unitario
ah | 1E538B21-ah | CUADRILLA ELECTRICISTAS | 725918.5289 | 90739.8161 | 0.12 | 10888.7779
ai | 1E538B21-ai | CUADRILLA CIVIL | 685561.3909 | 85695.1739 | 0 | 0
aj | 1E538B21-aj |  |  |  |  | 0
ak | 1E538B21-ak |  |  |  | Sub Total Mano de Obra: | 10888.7779
al | 1E538B21-al
am | 1E538B21-am |  |  |  |  | 139487.9136
*
| 118 | Suministro e instalación de Luminaria Hermética LED 2x25W T5 Sylvania. Incluye cable 3#16 encauchetado, prensaestopa y elementos de conexionado.
| * |  |  |  | CODIGO APU | 28AF4741-
| 28AF4741- | I.- CANTIDAD DE MATERIALES
| * | Descripción | Unidad | Precio-Unitario | Cantidad | Valor Unitario
A | 28AF4741-A | Sylvania lampara hermetica 2x25 | un | 175763 | 1 | 175763 | 31BC247B
B | 28AF4741-B | Conector de resorte naranja "N" 22-16 AWG | un | 150 | 2 | 300 | 3AD505FA
C | 28AF4741-C | Cable flexible encauchetado ST-C 3x16 AWG | ml | 4730 | 3 | 14190 | 1AD75273
D | 28AF4741-D | Marquillas para circuito | un | 1000 | 1 | 1000 | AA66FD6
E | 28AF4741-E | Prensaestopa de 10 a 14 mm ø1/2" | un | 1460 | 1 | 1460 | 2B0C7DA5
F | 28AF4741-F
G | 28AF4741-G
H | 28AF4741-H
I | 28AF4741-I
J | 28AF4741-J
K | 28AF4741-K
L | 28AF4741-L
M | 28AF4741-M
N | 28AF4741-N
O | 28AF4741-O
P | 28AF4741-P
Q | 28AF4741-Q
R | 28AF4741-R
S | 28AF4741-S
T | 28AF4741-T
U | 28AF4741-U
V | 28AF4741-V |  |  |  | Sub Total Materiales | 192713
W | 28AF4741-W | II. - HERRAMIENTAS Y EQUIPOS
X | 28AF4741-X | Descripción |  | Tarifa/Hora | Rend. | Valor Unitario
Y | 28AF4741-Y | HERRAMIENTAS MENORES ELECTRICAS |  | 2436.5625 | 0.04 | 97.4625
Z | 28AF4741-Z | HERRAMIENTAS MENORES CIVIL |  | 1461.9375 | 0.03 | 43.8581
aa | 28AF4741-aa | CAMIONETA |  | 29238.75 | 0.007 | 204.6712
ab | 28AF4741-ab | ANDAMIOS |  | 2761.4375 | 0.1 | 276.1437
ac | 28AF4741-ac |  |  |  |  | 0
ad | 28AF4741-ad |  |  |  |  | 0
ae | 28AF4741-ae |  |  |  | Sub Total Herramienta y Equipos | 622.1356
af | 28AF4741-af | III.- MANO DE OBRA
ag | 28AF4741-ag | Descripción | Tarifa/día | Tarifa/Hora | Rend. | Valor Unitario
ah | 28AF4741-ah | CUADRILLA ELECTRICISTAS | 725918.5289 | 90739.8161 | 0.15 | 13610.9724
ai | 28AF4741-ai | CUADRILLA CIVIL | 685561.3909 | 85695.1739 | 0 | 0
aj | 28AF4741-aj |  |  |  |  | 0
ak | 28AF4741-ak |  |  |  | Sub Total Mano de Obra: | 13610.9724
al | 28AF4741-al
am | 28AF4741-am |  |  |  |  | 206946.108
*
| 119 | Suministro e instalación de Lámpara emergencia R1 Sylvavia. Incluye cable 3#16 encauchetado, prensaestopa y elementos de conexionado.
| * |  |  |  | CODIGO APU | 2C7342CE-
| 2C7342CE- | I.- CANTIDAD DE MATERIALES
| * | Descripción | Unidad | Precio-Unitario | Cantidad | Valor Unitario
A | 2C7342CE-A | Lámpara emergencia R1 Sylvavia | un | 98651 | 1 | 98651 | 30C1AC1F
B | 2C7342CE-B | Conector de resorte naranja "N" 22-16 AWG | un | 150 | 2 | 300 | 3AD505FA
C | 2C7342CE-C | Cable flexible encauchetado ST-C 3x16 AWG | ml | 4730 | 2 | 9460 | 1AD75273
D | 2C7342CE-D | Marquillas para circuito | un | 1000 | 1 | 1000 | AA66FD6
E | 2C7342CE-E | Prensaestopa de 10 a 14 mm ø1/2" | un | 1460 | 1 | 1460 | 2B0C7DA5
F | 2C7342CE-F
G | 2C7342CE-G
H | 2C7342CE-H
I | 2C7342CE-I
J | 2C7342CE-J
K | 2C7342CE-K
L | 2C7342CE-L
M | 2C7342CE-M
N | 2C7342CE-N
O | 2C7342CE-O
P | 2C7342CE-P
Q | 2C7342CE-Q
R | 2C7342CE-R
S | 2C7342CE-S
T | 2C7342CE-T
U | 2C7342CE-U
V | 2C7342CE-V |  |  |  | Sub Total Materiales | 110871
W | 2C7342CE-W | II. - HERRAMIENTAS Y EQUIPOS
X | 2C7342CE-X | Descripción |  | Tarifa/Hora | Rend. | Valor Unitario
Y | 2C7342CE-Y | HERRAMIENTAS MENORES ELECTRICAS |  | 2436.5625 | 0.04 | 97.4625
Z | 2C7342CE-Z | HERRAMIENTAS MENORES CIVIL |  | 1461.9375 | 0.03 | 43.8581
aa | 2C7342CE-aa | CAMIONETA |  | 29238.75 | 0.007 | 204.6712
ab | 2C7342CE-ab | ANDAMIOS |  | 2761.4375 | 0.05 | 138.0719
ac | 2C7342CE-ac |  |  |  |  | 0
ad | 2C7342CE-ad |  |  |  |  | 0
ae | 2C7342CE-ae |  |  |  | Sub Total Herramienta y Equipos | 484.0637
af | 2C7342CE-af | III.- MANO DE OBRA
ag | 2C7342CE-ag | Descripción | Tarifa/día | Tarifa/Hora | Rend. | Valor Unitario
ah | 2C7342CE-ah | CUADRILLA ELECTRICISTAS | 725918.5289 | 90739.8161 | 0.08 | 7259.1853
ai | 2C7342CE-ai | CUADRILLA CIVIL | 685561.3909 | 85695.1739 | 0 | 0
aj | 2C7342CE-aj |  |  |  |  | 0
ak | 2C7342CE-ak |  |  |  | Sub Total Mano de Obra: | 7259.1853
al | 2C7342CE-al
am | 2C7342CE-am |  |  |  |  | 118614.249
*
| 120 | Suministro e instalación de Luminaria P38328-KIT SOLAR ZD229 60W LI SYLVANIA. Incluye brazo soporte y elementos de conexionado.
| * |  |  |  | CODIGO APU | 1EAD4D5E-
| 1EAD4D5E- | I.- CANTIDAD DE MATERIALES
| * | Descripción | Unidad | Precio-Unitario | Cantidad | Valor Unitario
A | 1EAD4D5E-A | Luminaria P38328 Sylvania | un | 382700 | 1 | 382700 | 24A0596A
B | 1EAD4D5E-B | Accesorios de anclaje y fijacion. | un | 10000 | 6 | 60000 | 16B903F2
C | 1EAD4D5E-C
D | 1EAD4D5E-D
E | 1EAD4D5E-E
F | 1EAD4D5E-F
G | 1EAD4D5E-G
H | 1EAD4D5E-H
I | 1EAD4D5E-I
J | 1EAD4D5E-J
K | 1EAD4D5E-K
L | 1EAD4D5E-L
M | 1EAD4D5E-M
N | 1EAD4D5E-N
O | 1EAD4D5E-O
P | 1EAD4D5E-P
Q | 1EAD4D5E-Q
R | 1EAD4D5E-R
S | 1EAD4D5E-S
T | 1EAD4D5E-T
U | 1EAD4D5E-U
V | 1EAD4D5E-V |  |  |  | Sub Total Materiales | 442700
W | 1EAD4D5E-W | II. - HERRAMIENTAS Y EQUIPOS
X | 1EAD4D5E-X | Descripción |  | Tarifa/Hora | Rend. | Valor Unitario
Y | 1EAD4D5E-Y | HERRAMIENTAS MENORES ELECTRICAS |  | 2436.5625 | 1 | 2436.5625
Z | 1EAD4D5E-Z | HERRAMIENTAS MENORES CIVIL |  | 1461.9375 | 0.3 | 438.5812
aa | 1EAD4D5E-aa | CAMIONETA |  | 29238.75 | 0.06 | 1754.325
ab | 1EAD4D5E-ab | ANDAMIOS |  | 2761.4375 | 2 | 5522.875
ac | 1EAD4D5E-ac |  |  |  |  | 0
ad | 1EAD4D5E-ad |  |  |  |  | 0
ae | 1EAD4D5E-ae |  |  |  | Sub Total Herramienta y Equipos | 10152.3437
af | 1EAD4D5E-af | III.- MANO DE OBRA
ag | 1EAD4D5E-ag | Descripción | Tarifa/día | Tarifa/Hora | Rend. | Valor Unitario
ah | 1EAD4D5E-ah | CUADRILLA ELECTRICISTAS | 725918.5289 | 90739.8161 | 0.8 | 72591.8529
ai | 1EAD4D5E-ai | CUADRILLA CIVIL | 685561.3909 | 85695.1739 | 0 | 0
aj | 1EAD4D5E-aj |  |  |  |  | 0
ak | 1EAD4D5E-ak |  |  |  | Sub Total Mano de Obra: | 72591.8529
al | 1EAD4D5E-al
am | 1EAD4D5E-am |  |  |  |  | 525444.1966
*
| 121 | Suministro e instalación de afloramiento 2Ø3" IMC. Incluye tubería, 2 capacetes, 2 uniones, 2 curvas, cinta de señalización, cinta de acero inoxidable y demás elementos para su correta instalación.
| * |  |  |  | CODIGO APU | 15280E7D-
| 15280E7D- | I.- CANTIDAD DE MATERIALES
| * | Descripción | Unidad | Precio-Unitario | Cantidad | Valor Unitario
A | 15280E7D-A | Tubo metálico galv. Ø3" IMC | ml | 136400 | 12 | 1636800 | 2FD9EF0F
B | 15280E7D-B | Capacete en aluminio fundido ø3" | ml | 64920 | 2 | 129840 | 15B1644B
C | 15280E7D-C | Unión Conduit galv. ø3" | un | 23400 | 2 | 46800 | 2C3BEBB0
D | 15280E7D-D | Curva PVC ø3" | un | 21600 | 2 | 43200 | 3863C363
E | 15280E7D-E | Cinta Band - It ø3/8" | ml | 2856 | 2 | 5712 | 264BEE70
F | 15280E7D-F
G | 15280E7D-G
H | 15280E7D-H
I | 15280E7D-I
J | 15280E7D-J
K | 15280E7D-K
L | 15280E7D-L
M | 15280E7D-M
N | 15280E7D-N
O | 15280E7D-O
P | 15280E7D-P
Q | 15280E7D-Q
R | 15280E7D-R
S | 15280E7D-S
T | 15280E7D-T
U | 15280E7D-U
V | 15280E7D-V |  |  |  | Sub Total Materiales | 1862352
W | 15280E7D-W | II. - HERRAMIENTAS Y EQUIPOS
X | 15280E7D-X | Descripción |  | Tarifa/Hora | Rend. | Valor Unitario
Y | 15280E7D-Y | HERRAMIENTAS MENORES ELECTRICAS |  | 2436.5625 | 4 | 9746.25
Z | 15280E7D-Z | HERRAMIENTAS MENORES CIVIL |  | 1461.9375 | 6 | 8771.625
aa | 15280E7D-aa | CAMIONETA |  | 29238.75 | 2 | 58477.5
ab | 15280E7D-ab | ANDAMIOS |  | 2761.4375 | 12 | 33137.25
ac | 15280E7D-ac |  |  |  |  | 0
ad | 15280E7D-ad |  |  |  |  | 0
ae | 15280E7D-ae |  |  |  | Sub Total Herramienta y Equipos | 110132.625
af | 15280E7D-af | III.- MANO DE OBRA
ag | 15280E7D-ag | Descripción | Tarifa/día | Tarifa/Hora | Rend. | Valor Unitario
ah | 15280E7D-ah | CUADRILLA ELECTRICISTAS | 725918.5289 | 90739.8161 | 7 | 635178.7128
ai | 15280E7D-ai | CUADRILLA CIVIL | 685561.3909 | 85695.1739 | 0 | 0
aj | 15280E7D-aj |  |  |  |  | 0
ak | 15280E7D-ak |  |  |  | Sub Total Mano de Obra: | 635178.7128
al | 15280E7D-al
am | 15280E7D-am |  |  |  |  | 2607663.3378
*
| 122 | Suministro e instalación de ductos 2Ø3" PVC
| * |  |  |  | CODIGO APU | 1CD8FFD0-
| 1CD8FFD0- | I.- CANTIDAD DE MATERIALES
| * | Descripción | Unidad | Precio-Unitario | Cantidad | Valor Unitario
A | 1CD8FFD0-A | Ducto telef. Y Electric. Corrugado TDP ø3" PVC | ml | 12880 | 2.15 | 27692 | 373D0B51
B | 1CD8FFD0-B | Campana terminal ducto ø3" PVC | un | 8640 | 0.2 | 1728 | 2861C39D
C | 1CD8FFD0-C | Soldadura liquida PVC 1/4 de galón | un | 60900 | 0.042 | 2557.8 | 2D95E201
D | 1CD8FFD0-D
E | 1CD8FFD0-E
F | 1CD8FFD0-F
G | 1CD8FFD0-G
H | 1CD8FFD0-H
I | 1CD8FFD0-I
J | 1CD8FFD0-J
K | 1CD8FFD0-K
L | 1CD8FFD0-L
M | 1CD8FFD0-M
N | 1CD8FFD0-N
O | 1CD8FFD0-O
P | 1CD8FFD0-P
Q | 1CD8FFD0-Q
R | 1CD8FFD0-R
S | 1CD8FFD0-S
T | 1CD8FFD0-T
U | 1CD8FFD0-U
V | 1CD8FFD0-V |  |  |  | Sub Total Materiales | 31977.8
W | 1CD8FFD0-W | II. - HERRAMIENTAS Y EQUIPOS
X | 1CD8FFD0-X | Descripción |  | Tarifa/Hora | Rend. | Valor Unitario
Y | 1CD8FFD0-Y | HERRAMIENTAS MENORES ELECTRICAS |  | 2436.5625 | 0.2 | 487.3125
Z | 1CD8FFD0-Z | HERRAMIENTAS MENORES CIVIL |  | 1461.9375 | 1.8 | 2631.4875
aa | 1CD8FFD0-aa | CAMIONETA |  | 29238.75 | 0.08 | 2339.1
ab | 1CD8FFD0-ab | ANDAMIOS |  | 2761.4375 | 0.35 | 966.5031
ac | 1CD8FFD0-ac |  |  |  |  | 0
ad | 1CD8FFD0-ad |  |  |  |  | 0
ae | 1CD8FFD0-ae |  |  |  |  | 6424.4031
af | 1CD8FFD0-af | III.- MANO DE OBRA
ag | 1CD8FFD0-ag | Descripción | Tarifa/día | Tarifa/Hora |  | Valor Unitario
ah | 1CD8FFD0-ah | CUADRILLA ELECTRICISTAS | 725918.5289 | 90739.8161 | 0.1 | 9073.9816
ai | 1CD8FFD0-ai | CUADRILLA CIVIL | 685561.3909 | 85695.1739 | 0.08 | 6855.6139
aj | 1CD8FFD0-aj |  |  |  | 0 | 0
ak | 1CD8FFD0-ak |  |  |  | Sub Total Mano de Obra: | 15929.5955
al | 1CD8FFD0-al
am | 1CD8FFD0-am |  |  |  |  | 54331.7986
*
| 123 | Suministro e instalación de ductos 1Ø4+2Ø2" PVC
| * |  |  |  | CODIGO APU | 288741B8-
| 288741B8- | I.- CANTIDAD DE MATERIALES
| * | Descripción | Unidad | Precio-Unitario | Cantidad | Valor Unitario
A | 288741B8-A | Ducto telef. Y Electric. pesado TDP ø2" PVC | ml | 6520 | 2.15 | 14018 | 1D9D72CA
B | 288741B8-B | Campana terminal ducto ø2" PVC | un | 4046 | 0.5 | 2023 | 28665D16
C | 288741B8-C | Soldadura liquida PVC 1/4 de galón | un | 60900 | 0.036 | 2192.4 | 2D95E201
D | 288741B8-D | Ducto telef. Y Electric. Corrugado TDP ø4" PVC | ml | 15680 | 1.1 | 17248 | 37D7E6EA
E | 288741B8-E | Campana terminal ducto ø4" PVC | un | 8388.6 | 0.2 | 1677.72 | 3A861709
F | 288741B8-F
G | 288741B8-G
H | 288741B8-H
I | 288741B8-I
J | 288741B8-J
K | 288741B8-K
L | 288741B8-L
M | 288741B8-M
N | 288741B8-N
O | 288741B8-O
P | 288741B8-P
Q | 288741B8-Q
R | 288741B8-R
S | 288741B8-S
T | 288741B8-T
U | 288741B8-U
V | 288741B8-V |  |  |  | Sub Total Materiales | 37159.12
W | 288741B8-W | II. - HERRAMIENTAS Y EQUIPOS
X | 288741B8-X | Descripción |  | Tarifa/Hora | Rend. | Valor Unitario
Y | 288741B8-Y | HERRAMIENTAS MENORES ELECTRICAS |  | 2436.5625 | 0.3 | 730.9687
Z | 288741B8-Z | HERRAMIENTAS MENORES CIVIL |  | 1461.9375 | 1 | 1461.9375
aa | 288741B8-aa | CAMIONETA |  | 29238.75 | 0.2 | 5847.75
ab | 288741B8-ab | ANDAMIOS |  | 2761.4375 | 0.3 | 828.4312
ac | 288741B8-ac |  |  |  | 0 | 0
ad | 288741B8-ad |  |  |  | 0 | 0
ae | 288741B8-ae |  |  |  | Sub Total Herramienta y Equipos | 8869.0875
af | 288741B8-af | III.- MANO DE OBRA
ag | 288741B8-ag | Descripción | Tarifa/día | Tarifa/Hora | Rend. | Valor Unitario
ah | 288741B8-ah | CUADRILLA ELECTRICISTAS | 725918.5289 | 90739.8161 | 0.05 | 4536.9908
ai | 288741B8-ai | CUADRILLA CIVIL | 685561.3909 | 85695.1739 | 0.1 | 8569.5174
aj | 288741B8-aj |  |  |  | 0 | 0
ak | 288741B8-ak |  |  |  | Sub Total Mano de Obra: | 13106.5082
al | 288741B8-al
am | 288741B8-am |  |  |  |  | 59134.7157
*
| 124 | Suministro e instalación de ductos 1Ø4+4Ø2" PVC
| * |  |  |  | CODIGO APU | 370BBE6E-
| 370BBE6E- | I.- CANTIDAD DE MATERIALES
| * | Descripción | Unidad | Precio-Unitario | Cantidad | Valor Unitario
A | 370BBE6E-A | Ducto telef. Y Electric. pesado TDP ø2" PVC | ml | 6520 | 4.8 | 31296 | 1D9D72CA
B | 370BBE6E-B | Campana terminal ducto ø2" PVC | un | 4046 | 0.5 | 2023 | 28665D16
C | 370BBE6E-C | Soldadura liquida PVC 1/4 de galón | un | 60900 | 0.06 | 3654 | 2D95E201
D | 370BBE6E-D | Ducto telef. Y Electric. Corrugado TDP ø4" PVC | ml | 15680 | 1.1 | 17248 | 37D7E6EA
E | 370BBE6E-E | Campana terminal ducto ø4" PVC | un | 8388.6 | 0.2 | 1677.72 | 3A861709
F | 370BBE6E-F
G | 370BBE6E-G
H | 370BBE6E-H
I | 370BBE6E-I
J | 370BBE6E-J
K | 370BBE6E-K
L | 370BBE6E-L
M | 370BBE6E-M
N | 370BBE6E-N
O | 370BBE6E-O
P | 370BBE6E-P
Q | 370BBE6E-Q
R | 370BBE6E-R
S | 370BBE6E-S
T | 370BBE6E-T
U | 370BBE6E-U
V | 370BBE6E-V |  |  |  | Sub Total Materiales | 55898.72
W | 370BBE6E-W | II. - HERRAMIENTAS Y EQUIPOS
X | 370BBE6E-X | Descripción |  | Tarifa/Hora | Rend. | Valor Unitario
Y | 370BBE6E-Y | HERRAMIENTAS MENORES ELECTRICAS |  | 2436.5625 | 0.4 | 974.625
Z | 370BBE6E-Z | HERRAMIENTAS MENORES CIVIL |  | 1461.9375 | 1.6 | 2339.1
aa | 370BBE6E-aa | CAMIONETA |  | 29238.75 | 0.2 | 5847.75
ab | 370BBE6E-ab | ANDAMIOS |  | 2761.4375 | 0.3 | 828.4312
ac | 370BBE6E-ac |  |  |  | 0 | 0
ad | 370BBE6E-ad |  |  |  | 0 | 0
ae | 370BBE6E-ae |  |  |  | Sub Total Herramienta y Equipos | 9989.9062
af | 370BBE6E-af | III.- MANO DE OBRA
ag | 370BBE6E-ag | Descripción | Tarifa/día | Tarifa/Hora | Rend. | Valor Unitario
ah | 370BBE6E-ah | CUADRILLA ELECTRICISTAS | 725918.5289 | 90739.8161 | 0.08 | 7259.1853
ai | 370BBE6E-ai | CUADRILLA CIVIL | 685561.3909 | 85695.1739 | 0.16 | 13711.2278
aj | 370BBE6E-aj |  |  |  | 0 | 0
ak | 370BBE6E-ak |  |  |  | Sub Total Mano de Obra: | 20970.4131
al | 370BBE6E-al
am | 370BBE6E-am |  |  |  |  | 86859.0394
*
| 125 | Suministro e instalación de ductos 1Ø4+3Ø2" PVC
| * |  |  |  | CODIGO APU | 285E1133-
| 285E1133- | I.- CANTIDAD DE MATERIALES
| * | Descripción | Unidad | Precio-Unitario | Cantidad | Valor Unitario
A | 285E1133-A | Ducto telef. Y Electric. pesado TDP ø2" PVC | ml | 6520 | 3.6 | 23472 | 1D9D72CA
B | 285E1133-B | Campana terminal ducto ø2" PVC | un | 4046 | 0.5 | 2023 | 28665D16
C | 285E1133-C | Soldadura liquida PVC 1/4 de galón | un | 60900 | 0.06 | 3654 | 2D95E201
D | 285E1133-D | Ducto telef. Y Electric. Corrugado TDP ø4" PVC | ml | 15680 | 1.1 | 17248 | 37D7E6EA
E | 285E1133-E | Campana terminal ducto ø4" PVC | un | 8388.6 | 0.2 | 1677.72 | 3A861709
F | 285E1133-F
G | 285E1133-G
H | 285E1133-H
I | 285E1133-I
J | 285E1133-J
K | 285E1133-K
L | 285E1133-L
M | 285E1133-M
N | 285E1133-N
O | 285E1133-O
P | 285E1133-P
Q | 285E1133-Q
R | 285E1133-R
S | 285E1133-S
T | 285E1133-T
U | 285E1133-U
V | 285E1133-V |  |  |  | Sub Total Materiales | 48074.72
W | 285E1133-W | II. - HERRAMIENTAS Y EQUIPOS
X | 285E1133-X | Descripción |  | Tarifa/Hora | Rend. | Valor Unitario
Y | 285E1133-Y | HERRAMIENTAS MENORES ELECTRICAS |  | 2436.5625 | 0.35 | 852.7969
Z | 285E1133-Z | HERRAMIENTAS MENORES CIVIL |  | 1461.9375 | 1.4 | 2046.7125
aa | 285E1133-aa | CAMIONETA |  | 29238.75 | 0.2 | 5847.75
ab | 285E1133-ab | ANDAMIOS |  | 2761.4375 | 0.3 | 828.4312
ac | 285E1133-ac |  |  |  | 0 | 0
ad | 285E1133-ad |  |  |  | 0 | 0
ae | 285E1133-ae |  |  |  | Sub Total Herramienta y Equipos | 9575.6906
af | 285E1133-af | III.- MANO DE OBRA
ag | 285E1133-ag | Descripción | Tarifa/día | Tarifa/Hora | Rend. | Valor Unitario
ah | 285E1133-ah | CUADRILLA ELECTRICISTAS | 725918.5289 | 90739.8161 | 0.07 | 6351.7871
ai | 285E1133-ai | CUADRILLA CIVIL | 685561.3909 | 85695.1739 | 0.14 | 11997.3243
aj | 285E1133-aj |  |  |  | 0 | 0
ak | 285E1133-ak |  |  |  | Sub Total Mano de Obra: | 18349.1115
al | 285E1133-al
am | 285E1133-am |  |  |  |  | 75999.5221
*
| 126 | Suministro e instalación de ductos 1Ø3+2Ø2" PVC
| * |  |  |  | CODIGO APU | 3A2EC6FE-
| 3A2EC6FE- | I.- CANTIDAD DE MATERIALES
| * | Descripción | Unidad | Precio-Unitario | Cantidad | Valor Unitario
A | 3A2EC6FE-A | Ducto telef. Y Electric. pesado TDP ø2" PVC | ml | 6520 | 2.4 | 15648 | 1D9D72CA
B | 3A2EC6FE-B | Campana terminal ducto ø2" PVC | un | 4046 | 0.5 | 2023 | 28665D16
C | 3A2EC6FE-C | Soldadura liquida PVC 1/4 de galón | un | 60900 | 0.06 | 3654 | 2D95E201
D | 3A2EC6FE-D | Ducto telef. Y Electric. Corrugado TDP ø3" PVC | ml | 12880 | 1.1 | 14168 | 373D0B51
E | 3A2EC6FE-E | Campana terminal ducto ø3" PVC | un | 8640 | 0.2 | 1728 | 2861C39D
F | 3A2EC6FE-F
G | 3A2EC6FE-G
H | 3A2EC6FE-H
I | 3A2EC6FE-I
J | 3A2EC6FE-J
K | 3A2EC6FE-K
L | 3A2EC6FE-L
M | 3A2EC6FE-M
N | 3A2EC6FE-N
O | 3A2EC6FE-O
P | 3A2EC6FE-P
Q | 3A2EC6FE-Q
R | 3A2EC6FE-R
S | 3A2EC6FE-S
T | 3A2EC6FE-T
U | 3A2EC6FE-U
V | 3A2EC6FE-V |  |  |  | Sub Total Materiales | 37221
W | 3A2EC6FE-W | II. - HERRAMIENTAS Y EQUIPOS
X | 3A2EC6FE-X | Descripción |  | Tarifa/Hora | Rend. | Valor Unitario
Y | 3A2EC6FE-Y | HERRAMIENTAS MENORES ELECTRICAS |  | 2436.5625 | 0.35 | 852.7969
Z | 3A2EC6FE-Z | HERRAMIENTAS MENORES CIVIL |  | 1461.9375 | 1.4 | 2046.7125
aa | 3A2EC6FE-aa | CAMIONETA |  | 29238.75 | 0.2 | 5847.75
ab | 3A2EC6FE-ab | ANDAMIOS |  | 2761.4375 | 0.3 | 828.4312
ac | 3A2EC6FE-ac |  |  |  | 0 | 0
ad | 3A2EC6FE-ad |  |  |  | 0 | 0
ae | 3A2EC6FE-ae |  |  |  | Sub Total Herramienta y Equipos | 9575.6906
af | 3A2EC6FE-af | III.- MANO DE OBRA
ag | 3A2EC6FE-ag | Descripción | Tarifa/día | Tarifa/Hora | Rend. | Valor Unitario
ah | 3A2EC6FE-ah | CUADRILLA ELECTRICISTAS | 725918.5289 | 90739.8161 | 0.07 | 6351.7871
ai | 3A2EC6FE-ai | CUADRILLA CIVIL | 685561.3909 | 85695.1739 | 0.14 | 11997.3243
aj | 3A2EC6FE-aj |  |  |  | 0 | 0
ak | 3A2EC6FE-ak |  |  |  | Sub Total Mano de Obra: | 18349.1115
al | 3A2EC6FE-al
am | 3A2EC6FE-am |  |  |  |  | 65145.8021
*
| 127 | Suministro e instalación de ductos 1Ø4"+1Ø2" PVC
| * |  |  |  | CODIGO APU | 27E326E2-
| 27E326E2- | I.- CANTIDAD DE MATERIALES
| * | Descripción | Unidad | Precio-Unitario | Cantidad | Valor Unitario
A | 27E326E2-A | Ducto telef. Y Electric. pesado TDP ø2" PVC | ml | 6520 | 1.2 | 7824 | 1D9D72CA
B | 27E326E2-B | Campana terminal ducto ø2" PVC | un | 4046 | 0.3 | 1213.8 | 28665D16
C | 27E326E2-C | Soldadura liquida PVC 1/4 de galón | un | 60900 | 0.06 | 3654 | 2D95E201
D | 27E326E2-D | Ducto telef. Y Electric. Corrugado TDP ø4" PVC | ml | 15680 | 1.2 | 18816 | 37D7E6EA
E | 27E326E2-E | Campana terminal ducto ø4" PVC | un | 8388.6 | 0.2 | 1677.72 | 3A861709
F | 27E326E2-F
G | 27E326E2-G
H | 27E326E2-H
I | 27E326E2-I
J | 27E326E2-J
K | 27E326E2-K
L | 27E326E2-L
M | 27E326E2-M
N | 27E326E2-N
O | 27E326E2-O
P | 27E326E2-P
Q | 27E326E2-Q
R | 27E326E2-R
S | 27E326E2-S
T | 27E326E2-T
U | 27E326E2-U
V | 27E326E2-V |  |  |  | Sub Total Materiales | 33185.52
W | 27E326E2-W | II. - HERRAMIENTAS Y EQUIPOS
X | 27E326E2-X | Descripción |  | Tarifa/Hora | Rend. | Valor Unitario
Y | 27E326E2-Y | HERRAMIENTAS MENORES ELECTRICAS |  | 2436.5625 | 0.45 | 1096.4531
Z | 27E326E2-Z | HERRAMIENTAS MENORES CIVIL |  | 1461.9375 | 0.9 | 1315.7437
aa | 27E326E2-aa | CAMIONETA |  | 29238.75 | 0.2 | 5847.75
ab | 27E326E2-ab | ANDAMIOS |  | 2761.4375 | 0.3 | 828.4312
ac | 27E326E2-ac |  |  |  | 0 | 0
ad | 27E326E2-ad |  |  |  | 0 | 0
ae | 27E326E2-ae |  |  |  | Sub Total Herramienta y Equipos | 9088.3781
af | 27E326E2-af | III.- MANO DE OBRA
ag | 27E326E2-ag | Descripción | Tarifa/día | Tarifa/Hora | Rend. | Valor Unitario
ah | 27E326E2-ah | CUADRILLA ELECTRICISTAS | 725918.5289 | 90739.8161 | 0.045 | 4083.2917
ai | 27E326E2-ai | CUADRILLA CIVIL | 685561.3909 | 85695.1739 | 0.09 | 7712.5656
aj | 27E326E2-aj |  |  |  | 0 | 0
ak | 27E326E2-ak |  |  |  | Sub Total Mano de Obra: | 11795.8574
al | 27E326E2-al
am | 27E326E2-am |  |  |  |  | 54069.7555
*
| 128 | Suministro e instalación de ductos 1Ø3"+1Ø2" PVC
| * |  |  |  | CODIGO APU | 9AEEDE1-
| 9AEEDE1- | I.- CANTIDAD DE MATERIALES
| * | Descripción | Unidad | Precio-Unitario | Cantidad | Valor Unitario
A | 9AEEDE1-A | Ducto telef. Y Electric. pesado TDP ø2" PVC | ml | 6520 | 1.2 | 7824 | 1D9D72CA
B | 9AEEDE1-B | Campana terminal ducto ø2" PVC | un | 4046 | 0.5 | 2023 | 28665D16
C | 9AEEDE1-C | Soldadura liquida PVC 1/4 de galón | un | 60900 | 0.06 | 3654 | 2D95E201
D | 9AEEDE1-D | Ducto telef. Y Electric. Corrugado TDP ø3" PVC | ml | 12880 | 1.2 | 15456 | 373D0B51
E | 9AEEDE1-E | Campana terminal ducto ø3" PVC | un | 8640 | 0.2 | 1728 | 2861C39D
F | 9AEEDE1-F
G | 9AEEDE1-G
H | 9AEEDE1-H
I | 9AEEDE1-I
J | 9AEEDE1-J
K | 9AEEDE1-K
L | 9AEEDE1-L
M | 9AEEDE1-M
N | 9AEEDE1-N
O | 9AEEDE1-O
P | 9AEEDE1-P
Q | 9AEEDE1-Q
R | 9AEEDE1-R
S | 9AEEDE1-S
T | 9AEEDE1-T
U | 9AEEDE1-U
V | 9AEEDE1-V |  |  |  | Sub Total Materiales | 30685
W | 9AEEDE1-W | II. - HERRAMIENTAS Y EQUIPOS
X | 9AEEDE1-X | Descripción |  | Tarifa/Hora | Rend. | Valor Unitario
Y | 9AEEDE1-Y | HERRAMIENTAS MENORES ELECTRICAS |  | 2436.5625 | 0.4 | 974.625
Z | 9AEEDE1-Z | HERRAMIENTAS MENORES CIVIL |  | 1461.9375 | 0.8 | 1169.55
aa | 9AEEDE1-aa | CAMIONETA |  | 29238.75 | 0.2 | 5847.75
ab | 9AEEDE1-ab | ANDAMIOS |  | 2761.4375 | 0.3 | 828.4312
ac | 9AEEDE1-ac |  |  |  | 0 | 0
ad | 9AEEDE1-ad |  |  |  | 0 | 0
ae | 9AEEDE1-ae |  |  |  | Sub Total Herramienta y Equipos | 8820.3562
af | 9AEEDE1-af | III.- MANO DE OBRA
ag | 9AEEDE1-ag | Descripción | Tarifa/día | Tarifa/Hora | Rend. | Valor Unitario
ah | 9AEEDE1-ah | CUADRILLA ELECTRICISTAS | 725918.5289 | 90739.8161 | 0.04 | 3629.5926
ai | 9AEEDE1-ai | CUADRILLA CIVIL | 685561.3909 | 85695.1739 | 0.08 | 6855.6139
aj | 9AEEDE1-aj |  |  |  | 0 | 0
ak | 9AEEDE1-ak |  |  |  | Sub Total Mano de Obra: | 10485.2066
al | 9AEEDE1-al
am | 9AEEDE1-am |  |  |  |  | 49990.5628
*
| 129 | Suministro e instalación de ductos 8Ø2" PVC
| * |  |  |  | CODIGO APU | 216310C1-
| 216310C1- | I.- CANTIDAD DE MATERIALES
| * | Descripción | Unidad | Precio-Unitario | Cantidad | Valor Unitario
A | 216310C1-A | Ducto telef. Y Electric. pesado TDP ø2" PVC | ml | 6520 | 9.6 | 62592 | 1D9D72CA
B | 216310C1-B | Campana terminal ducto ø2" PVC | un | 4046 | 2 | 8092 | 28665D16
C | 216310C1-C | Soldadura liquida PVC 1/4 de galón | un | 60900 | 0.15 | 9135 | 2D95E201
D | 216310C1-D
E | 216310C1-E
F | 216310C1-F
G | 216310C1-G
H | 216310C1-H
I | 216310C1-I
J | 216310C1-J
K | 216310C1-K
L | 216310C1-L
M | 216310C1-M
N | 216310C1-N
O | 216310C1-O
P | 216310C1-P
Q | 216310C1-Q
R | 216310C1-R
S | 216310C1-S
T | 216310C1-T
U | 216310C1-U
V | 216310C1-V |  |  |  | Sub Total Materiales | 79819
W | 216310C1-W | II. - HERRAMIENTAS Y EQUIPOS
X | 216310C1-X | Descripción |  | Tarifa/Hora | Rend. | Valor Unitario
Y | 216310C1-Y | HERRAMIENTAS MENORES ELECTRICAS |  | 2436.5625 | 2 | 4873.125
Z | 216310C1-Z | HERRAMIENTAS MENORES CIVIL |  | 1461.9375 | 4 | 5847.75
aa | 216310C1-aa | CAMIONETA |  | 29238.75 | 0.2 | 5847.75
ab | 216310C1-ab | ANDAMIOS |  | 2761.4375 | 0.3 | 828.4312
ac | 216310C1-ac |  |  |  | 0 | 0
ad | 216310C1-ad |  |  |  | 0 | 0
ae | 216310C1-ae |  |  |  | Sub Total Herramienta y Equipos | 17397.0563
af | 216310C1-af | III.- MANO DE OBRA
ag | 216310C1-ag | Descripción | Tarifa/día | Tarifa/Hora | Rend. | Valor Unitario
ah | 216310C1-ah | CUADRILLA ELECTRICISTAS | 725918.5289 | 90739.8161 | 0.1 | 9073.9816
ai | 216310C1-ai | CUADRILLA CIVIL | 685561.3909 | 85695.1739 | 0.2 | 17139.0348
aj | 216310C1-aj |  |  |  | 0 | 0
ak | 216310C1-ak |  |  |  | Sub Total Mano de Obra: | 26213.0164
al | 216310C1-al
am | 216310C1-am |  |  |  |  | 123429.0726
*
| 130 | Suministro e instalación de ductos 3Ø2" PVC
| * |  |  |  | CODIGO APU | D373774-
| D373774- | I.- CANTIDAD DE MATERIALES
| * | Descripción | Unidad | Precio-Unitario | Cantidad | Valor Unitario
A | D373774-A | Ducto telef. Y Electric. pesado TDP ø2" PVC | ml | 6520 | 3.6 | 23472 | 1D9D72CA
B | D373774-B | Campana terminal ducto ø2" PVC | un | 4046 | 0.6 | 2427.6 | 28665D16
C | D373774-C | Soldadura liquida PVC 1/4 de galón | un | 60900 | 0.08 | 4872 | 2D95E201
D | D373774-D
E | D373774-E
F | D373774-F
G | D373774-G
H | D373774-H
I | D373774-I
J | D373774-J
K | D373774-K
L | D373774-L
M | D373774-M
N | D373774-N
O | D373774-O
P | D373774-P
Q | D373774-Q
R | D373774-R
S | D373774-S
T | D373774-T
U | D373774-U
V | D373774-V |  |  |  | Sub Total Materiales | 30771.6
W | D373774-W | II. - HERRAMIENTAS Y EQUIPOS
X | D373774-X | Descripción |  | Tarifa/Hora | Rend. | Valor Unitario
Y | D373774-Y | HERRAMIENTAS MENORES ELECTRICAS |  | 2436.5625 | 0.8 | 1949.25
Z | D373774-Z | HERRAMIENTAS MENORES CIVIL |  | 1461.9375 | 1.6 | 2339.1
aa | D373774-aa | CAMIONETA |  | 29238.75 | 0.1 | 2923.875
ab | D373774-ab | ANDAMIOS |  | 2761.4375 | 0.3 | 828.4312
ac | D373774-ac |  |  |  | 0 | 0
ad | D373774-ad |  |  |  | 0 | 0
ae | D373774-ae |  |  |  | Sub Total Herramienta y Equipos | 8040.6562
af | D373774-af | III.- MANO DE OBRA
ag | D373774-ag | Descripción | Tarifa/día | Tarifa/Hora | Rend. | Valor Unitario
ah | D373774-ah | CUADRILLA ELECTRICISTAS | 725918.5289 | 90739.8161 | 0.04 | 3629.5926
ai | D373774-ai | CUADRILLA CIVIL | 685561.3909 | 85695.1739 | 0.08 | 6855.6139
aj | D373774-aj |  |  |  | 0 | 0
ak | D373774-ak |  |  |  | Sub Total Mano de Obra: | 10485.2066
al | D373774-al
am | D373774-am |  |  |  |  | 49297.4628
*
| 131 | Suministro e instalación de ductos 5Ø2" PVC
| * |  |  |  | CODIGO APU | 117C350F-
| 117C350F- | I.- CANTIDAD DE MATERIALES
| * | Descripción | Unidad | Precio-Unitario | Cantidad | Valor Unitario
A | 117C350F-A | Ducto telef. Y Electric. pesado TDP ø2" PVC | ml | 6520 | 6 | 39120 | 1D9D72CA
B | 117C350F-B | Campana terminal ducto ø2" PVC | un | 4046 | 1 | 4046 | 28665D16
C | 117C350F-C | Soldadura liquida PVC 1/4 de galón | un | 60900 | 0.08 | 4872 | 2D95E201
D | 117C350F-D
E | 117C350F-E
F | 117C350F-F
G | 117C350F-G
H | 117C350F-H
I | 117C350F-I
J | 117C350F-J
K | 117C350F-K
L | 117C350F-L
M | 117C350F-M
N | 117C350F-N
O | 117C350F-O
P | 117C350F-P
Q | 117C350F-Q
R | 117C350F-R
S | 117C350F-S
T | 117C350F-T
U | 117C350F-U
V | 117C350F-V |  |  |  | Sub Total Materiales | 48038
W | 117C350F-W | II. - HERRAMIENTAS Y EQUIPOS
X | 117C350F-X | Descripción |  | Tarifa/Hora | Rend. | Valor Unitario
Y | 117C350F-Y | HERRAMIENTAS MENORES ELECTRICAS |  | 2436.5625 | 1 | 2436.5625
Z | 117C350F-Z | HERRAMIENTAS MENORES CIVIL |  | 1461.9375 | 2 | 2923.875
aa | 117C350F-aa | CAMIONETA |  | 29238.75 | 0.16 | 4678.2
ab | 117C350F-ab | ANDAMIOS |  | 2761.4375 | 0.8 | 2209.15
ac | 117C350F-ac |  |  |  | 0 | 0
ad | 117C350F-ad |  |  |  | 0 | 0
ae | 117C350F-ae |  |  |  | Sub Total Herramienta y Equipos | 12247.7875
af | 117C350F-af | III.- MANO DE OBRA
ag | 117C350F-ag | Descripción | Tarifa/día | Tarifa/Hora | Rend. | Valor Unitario
ah | 117C350F-ah | CUADRILLA ELECTRICISTAS | 725918.5289 | 90739.8161 | 0.065 | 5898.088
ai | 117C350F-ai | CUADRILLA CIVIL | 685561.3909 | 85695.1739 | 0.13 | 11140.3726
aj | 117C350F-aj |  |  |  | 0 | 0
ak | 117C350F-ak |  |  |  | Sub Total Mano de Obra: | 17038.4606
al | 117C350F-al
am | 117C350F-am |  |  |  |  | 77324.2481
*
| 132 | Suministro e instalación de ductos 2Ø2" PVC TDP
| * |  |  |  | CODIGO APU | 63A0AB0-
| 63A0AB0- | I.- CANTIDAD DE MATERIALES
| * | Descripción | Unidad | Precio-Unitario | Cantidad | Valor Unitario
A | 63A0AB0-A | Ducto telef. Y Electric. pesado TDP ø2" PVC | ml | 6520 | 2.4 | 15648 | 1D9D72CA
B | 63A0AB0-B | Campana terminal ducto ø2" PVC | un | 4046 | 1 | 4046 | 28665D16
C | 63A0AB0-C | Soldadura liquida PVC 1/4 de galón | un | 60900 | 0.08 | 4872 | 2D95E201
D | 63A0AB0-D
E | 63A0AB0-E
F | 63A0AB0-F
G | 63A0AB0-G
H | 63A0AB0-H
I | 63A0AB0-I
J | 63A0AB0-J
K | 63A0AB0-K
L | 63A0AB0-L
M | 63A0AB0-M
N | 63A0AB0-N
O | 63A0AB0-O
P | 63A0AB0-P
Q | 63A0AB0-Q
R | 63A0AB0-R
S | 63A0AB0-S
T | 63A0AB0-T
U | 63A0AB0-U
V | 63A0AB0-V |  |  |  | Sub Total Materiales | 24566
W | 63A0AB0-W | II. - HERRAMIENTAS Y EQUIPOS
X | 63A0AB0-X | Descripción |  | Tarifa/Hora | Rend. | Valor Unitario
Y | 63A0AB0-Y | HERRAMIENTAS MENORES ELECTRICAS |  | 2436.5625 | 0.3 | 730.9687
Z | 63A0AB0-Z | HERRAMIENTAS MENORES CIVIL |  | 1461.9375 | 0.6 | 877.1625
aa | 63A0AB0-aa | CAMIONETA |  | 29238.75 | 0.1 | 2923.875
ab | 63A0AB0-ab | ANDAMIOS |  | 2761.4375 | 0.3 | 828.4312
ac | 63A0AB0-ac |  |  |  | 0 | 0
ad | 63A0AB0-ad |  |  |  | 0 | 0
ae | 63A0AB0-ae |  |  |  | Sub Total Herramienta y Equipos | 5360.4375
af | 63A0AB0-af | III.- MANO DE OBRA
ag | 63A0AB0-ag | Descripción | Tarifa/día | Tarifa/Hora | Rend. | Valor Unitario
ah | 63A0AB0-ah | CUADRILLA ELECTRICISTAS | 725918.5289 | 90739.8161 | 0.03 | 2722.1945
ai | 63A0AB0-ai | CUADRILLA CIVIL | 685561.3909 | 85695.1739 | 0.06 | 5141.7104
aj | 63A0AB0-aj |  |  |  | 0 | 0
ak | 63A0AB0-ak |  |  |  | Sub Total Mano de Obra: | 7863.9049
al | 63A0AB0-al
am | 63A0AB0-am |  |  |  |  | 37790.3424
*
| 133 | Suministro e instalación de Acometida 2x(3#350+4/0) Al
| * |  |  |  | CODIGO APU | 27632337-
| 27632337- | I.- CANTIDAD DE MATERIALES
| * | Descripción | Unidad | Precio-Unitario | Cantidad | Valor Unitario
A | 27632337-A | Cable de Aluminio aislado #350 mcm - THHN/THWN | ml | 25942 | 7.3 | 189376.6 | 3920E868
B | 27632337-B | Cable de Aluminio aislado #4/0 AWG - THHN/THWN | ml | 15589 | 2.1 | 32736.9 | 17A43BBE
C | 27632337-C | Borna bimetálica de ojo tipo pala #4/0 AWG | un | 13804 | 0.2 | 2760.8 | 1A22BCB0
D | 27632337-D | Borna bimetálica de ojo tipo pala #350 MCM | un | 24871 | 0.6 | 14922.6 | 20ADAA76
E | 27632337-E | Termoencogible | un | 5000 | 0.2 | 1000 | 1BF76DD7
F | 27632337-F
G | 27632337-G
H | 27632337-H
I | 27632337-I
J | 27632337-J
K | 27632337-K
L | 27632337-L
M | 27632337-M
N | 27632337-N
O | 27632337-O
P | 27632337-P
Q | 27632337-Q
R | 27632337-R
S | 27632337-S
T | 27632337-T
U | 27632337-U
V | 27632337-V |  |  |  | Sub Total Materiales | 240796.9
W | 27632337-W | II. - HERRAMIENTAS Y EQUIPOS
X | 27632337-X | Descripción |  | Tarifa/Hora | Rend. | Valor Unitario
Y | 27632337-Y | HERRAMIENTAS MENORES ELECTRICAS |  | 2436.5625 | 1 | 2436.5625
Z | 27632337-Z | HERRAMIENTAS MENORES CIVIL |  | 1461.9375 | 0.08 | 116.955
aa | 27632337-aa | CAMIONETA |  | 29238.75 | 0.2 | 5847.75
ab | 27632337-ab | ANDAMIOS |  | 2761.4375 | 1 | 2761.4375
ac | 27632337-ac |  |  |  | 0 | 0
ad | 27632337-ad |  |  |  | 0 | 0
ae | 27632337-ae |  |  |  | Sub Total Herramienta y Equipos | 11162.705
af | 27632337-af | III.- MANO DE OBRA
ag | 27632337-ag | Descripción | Tarifa/día | Tarifa/Hora | Rend. | Valor Unitario
ah | 27632337-ah | CUADRILLA ELECTRICISTAS | 725918.5289 | 90739.8161 | 1.46 | 132480.1315
ai | 27632337-ai | CUADRILLA CIVIL | 685561.3909 | 85695.1739 | 0 | 0
aj | 27632337-aj |  |  |  |  | 0
ak | 27632337-ak |  |  |  | Sub Total Mano de Obra: | 132480.1315
al | 27632337-al
am | 27632337-am |  |  |  |  | 384439.7365
*
| 134 | Suministro e instalación de Acometida 2x(3#1/0+1#2+1#6T), Al
| * |  |  |  | CODIGO APU | 27FA8783-
| 27FA8783- | I.- CANTIDAD DE MATERIALES
| * | Descripción | Unidad | Precio-Unitario | Cantidad | Valor Unitario
A | 27FA8783-A | Cable de Aluminio aislado #1/0 AWG - THHN/THWN | ml | 9758 | 7.3 | 71233.4 | 33EFDBD6
B | 27FA8783-B | Cable de Aluminio aislado #2 AWG - THHN/THWN | ml | 6188 | 2.1 | 12994.8 | 2FA16F46
C | 27FA8783-C | Cable de Aluminio aislado #6 AWG - THHN/THWN | ml | 3213 | 2.1 | 6747.3 | 35A97132
D | 27FA8783-D | Borna bimetálica de ojo tipo pala #1/0 AWG | un | 8925 | 0.6 | 5355 | 30A6CCC4
E | 27FA8783-E | Borna bimetálica de ojo tipo pala #2 AWG | un | 8806 | 0.2 | 1761.2 | 1F9357ED
F | 27FA8783-F | Borna bimetálica de ojo tipo pala #6 AWG | un | 3094 | 0.2 | 618.8 | E78D3AD
G | 27FA8783-G | Termoencogible | un | 5000 | 0.2 | 1000 | 1BF76DD7
H | 27FA8783-H
I | 27FA8783-I
J | 27FA8783-J
K | 27FA8783-K
L | 27FA8783-L
M | 27FA8783-M
N | 27FA8783-N
O | 27FA8783-O
P | 27FA8783-P
Q | 27FA8783-Q
R | 27FA8783-R
S | 27FA8783-S
T | 27FA8783-T
U | 27FA8783-U
V | 27FA8783-V |  |  |  | Sub Total Materiales | 99710.5
W | 27FA8783-W | II. - HERRAMIENTAS Y EQUIPOS
X | 27FA8783-X | Descripción |  | Tarifa/Hora | Rend. | Valor Unitario
Y | 27FA8783-Y | HERRAMIENTAS MENORES ELECTRICAS |  | 2436.5625 | 1 | 2436.5625
Z | 27FA8783-Z | HERRAMIENTAS MENORES CIVIL |  | 1461.9375 | 0.08 | 116.955
aa | 27FA8783-aa | CAMIONETA |  | 29238.75 | 0.2 | 5847.75
ab | 27FA8783-ab | ANDAMIOS |  | 2761.4375 | 1 | 2761.4375
ac | 27FA8783-ac |  |  |  |  | 0
ad | 27FA8783-ad |  |  |  |  | 0
ae | 27FA8783-ae |  |  |  | Sub Total Herramienta y Equipos | 11162.705
af | 27FA8783-af | III.- MANO DE OBRA
ag | 27FA8783-ag | Descripción | Tarifa/día | Tarifa/Hora | Rend. | Valor Unitario
ah | 27FA8783-ah | CUADRILLA ELECTRICISTAS | 725918.5289 | 90739.8161 | 0.96 | 87110.2235
ai | 27FA8783-ai | CUADRILLA CIVIL | 685561.3909 | 85695.1739 | 0 | 0
aj | 27FA8783-aj |  |  |  |  | 0
ak | 27FA8783-ak |  |  |  | Sub Total Mano de Obra: | 87110.2235
al | 27FA8783-al
am | 27FA8783-am |  |  |  |  | 197983.4285
*
| 135 | Suministro e Instalación de Punta captadora de 60cm x 5/8" en acero inoxidable, Incluye: base para fijación, conectores y demás accesorios para su correcta instalación y funcionamiento.
| * |  |  |  | CODIGO APU | 217E0A6B-
| 217E0A6B- | I.- CANTIDAD DE MATERIALES
| * | Descripción | Unidad | Precio-Unitario | Cantidad | Valor Unitario
A | 217E0A6B-A | Kit de punta captadora de rayo ø5/8" 0,60m + base | un | 139440 | 1 | 139440 | 4FB0D10
B | 217E0A6B-B | Accesorios de anclaje y fijacion. | un | 10000 | 1 | 10000 | 16B903F2
C | 217E0A6B-C
D | 217E0A6B-D
E | 217E0A6B-E
F | 217E0A6B-F
G | 217E0A6B-G
H | 217E0A6B-H
I | 217E0A6B-I
J | 217E0A6B-J
K | 217E0A6B-K
L | 217E0A6B-L
M | 217E0A6B-M
N | 217E0A6B-N
O | 217E0A6B-O
P | 217E0A6B-P
Q | 217E0A6B-Q
R | 217E0A6B-R
S | 217E0A6B-S
T | 217E0A6B-T
U | 217E0A6B-U
V | 217E0A6B-V |  |  |  | Sub Total Materiales | 149440
W | 217E0A6B-W | II. - HERRAMIENTAS Y EQUIPOS
X | 217E0A6B-X | Descripción |  | Tarifa/Hora | Rend. | Valor Unitario
Y | 217E0A6B-Y | HERRAMIENTAS MENORES ELECTRICAS |  | 2436.5625 | 0.3 | 730.9687
Z | 217E0A6B-Z | HERRAMIENTAS MENORES CIVIL |  | 1461.9375 | 0.005 | 7.3097
aa | 217E0A6B-aa | CAMIONETA |  | 29238.75 | 0.02 | 584.775
ab | 217E0A6B-ab | ANDAMIOS |  | 2761.4375 | 1 | 2761.4375
ac | 217E0A6B-ac |  |  |  |  | 0
ad | 217E0A6B-ad |  |  |  |  | 0
ae | 217E0A6B-ae |  |  |  | Sub Total Herramienta y Equipos | 4084.4909
af | 217E0A6B-af | III.- MANO DE OBRA
ag | 217E0A6B-ag | Descripción | Tarifa/día | Tarifa/Hora | Rend. | Valor Unitario
ah | 217E0A6B-ah | CUADRILLA ELECTRICISTAS | 725918.5289 | 90739.8161 | 0.3 | 27221.9448
ai | 217E0A6B-ai | CUADRILLA CIVIL | 685561.3909 | 85695.1739 | 0 | 0
aj | 217E0A6B-aj |  |  |  |  | 0
ak | 217E0A6B-ak |  |  |  | Sub Total Mano de Obra: | 27221.9448
al | 217E0A6B-al
am | 217E0A6B-am |  |  |  |  | 180746.4358
*
| 136 | Suministro e instalación de kit de puesta a tierra en acero inoxidable
| * |  |  |  | CODIGO APU | 2BB0FCC2-
| 2BB0FCC2- | I.- CANTIDAD DE MATERIALES
| * | Descripción | Unidad | Precio-Unitario | Cantidad | Valor Unitario
A | 2BB0FCC2-A | Grapa bimetalica Cobre Aluminio | un | 26965.2 | 1 | 26965.2 | 28C2FB68
B | 2BB0FCC2-B | Accesorios de anclaje y fijacion. | un | 10000 | 1 | 10000 | 16B903F2
C | 2BB0FCC2-C | Cable de cobre desnudo #2/0 AWG | ml | 46870 | 1.7 | 79679 | 2E39E991
D | 2BB0FCC2-D
E | 2BB0FCC2-E
F | 2BB0FCC2-F
G | 2BB0FCC2-G
H | 2BB0FCC2-H
I | 2BB0FCC2-I
J | 2BB0FCC2-J
K | 2BB0FCC2-K
L | 2BB0FCC2-L
M | 2BB0FCC2-M
N | 2BB0FCC2-N
O | 2BB0FCC2-O
P | 2BB0FCC2-P
Q | 2BB0FCC2-Q
R | 2BB0FCC2-R
S | 2BB0FCC2-S
T | 2BB0FCC2-T
U | 2BB0FCC2-U
V | 2BB0FCC2-V |  |  |  | Sub Total Materiales | 116644.2
W | 2BB0FCC2-W | II. - HERRAMIENTAS Y EQUIPOS
X | 2BB0FCC2-X | Descripción |  | Tarifa/Hora | Rend. | Valor Unitario
Y | 2BB0FCC2-Y | HERRAMIENTAS MENORES ELECTRICAS |  | 2436.5625 | 0.3 | 730.9687
Z | 2BB0FCC2-Z | HERRAMIENTAS MENORES CIVIL |  | 1461.9375 | 0.005 | 7.3097
aa | 2BB0FCC2-aa | CAMIONETA |  | 29238.75 | 0.02 | 584.775
ab | 2BB0FCC2-ab | ANDAMIOS |  | 2761.4375 | 1 | 2761.4375
ac | 2BB0FCC2-ac |  |  |  |  | 0
ad | 2BB0FCC2-ad |  |  |  |  | 0
ae | 2BB0FCC2-ae |  |  |  | Sub Total Herramienta y Equipos | 4084.4909
af | 2BB0FCC2-af | III.- MANO DE OBRA
ag | 2BB0FCC2-ag | Descripción | Tarifa/día | Tarifa/Hora | Rend. | Valor Unitario
ah | 2BB0FCC2-ah | CUADRILLA ELECTRICISTAS | 725918.5289 | 90739.8161 | 0.45 | 40832.9173
ai | 2BB0FCC2-ai | CUADRILLA CIVIL | 685561.3909 | 85695.1739 | 0 | 0
aj | 2BB0FCC2-aj |  |  |  |  | 0
ak | 2BB0FCC2-ak |  |  |  | Sub Total Mano de Obra: | 40832.9173
al | 2BB0FCC2-al
am | 2BB0FCC2-am |  |  |  |  | 161561.6082
*
| 137 | Suministro e instalación de alambron de cobre 1/0 AWG
| * |  |  |  | CODIGO APU | 62C4797-
| 62C4797- | I.- CANTIDAD DE MATERIALES
| * | Descripción | Unidad | Precio-Unitario | Cantidad | Valor Unitario
A | 62C4797-A | alambron de cobre 1/0 AWG | ml | 46520 | 1 | 46520 | 1C4C3A6D
B | 62C4797-B | Accesorios de anclaje y fijacion. | un | 10000 | 0.3 | 3000 | 16B903F2
C | 62C4797-C | Soporte Anillo Plastico 55mm RD 8 - 10 M8 | un | 12900 | 1 | 12900 | 337B2F11
D | 62C4797-D
E | 62C4797-E
F | 62C4797-F
G | 62C4797-G
H | 62C4797-H
I | 62C4797-I
J | 62C4797-J
K | 62C4797-K
L | 62C4797-L
M | 62C4797-M
N | 62C4797-N
O | 62C4797-O
P | 62C4797-P
Q | 62C4797-Q
R | 62C4797-R
S | 62C4797-S
T | 62C4797-T
U | 62C4797-U
V | 62C4797-V |  |  |  | Sub Total Materiales | 62420
W | 62C4797-W | II. - HERRAMIENTAS Y EQUIPOS
X | 62C4797-X | Descripción |  | Tarifa/Hora | Rend. | Valor Unitario
Y | 62C4797-Y | HERRAMIENTAS MENORES ELECTRICAS |  | 2436.5625 | 0.2 | 487.3125
Z | 62C4797-Z | HERRAMIENTAS MENORES CIVIL |  | 1461.9375 | 0.005 | 7.3097
aa | 62C4797-aa | CAMIONETA |  | 29238.75 | 0.02 | 584.775
ab | 62C4797-ab | ANDAMIOS |  | 2761.4375 | 0.7 | 1933.0062
ac | 62C4797-ac |  |  |  |  | 0
ad | 62C4797-ad |  |  |  |  | 0
ae | 62C4797-ae |  |  |  | Sub Total Herramienta y Equipos | 3012.4034
af | 62C4797-af | III.- MANO DE OBRA
ag | 62C4797-ag | Descripción | Tarifa/día | Tarifa/Hora | Rend. | Valor Unitario
ah | 62C4797-ah | CUADRILLA ELECTRICISTAS | 725918.5289 | 90739.8161 | 0.18 | 16333.1669
ai | 62C4797-ai | CUADRILLA CIVIL | 685561.3909 | 85695.1739 | 0 | 0
aj | 62C4797-aj |  |  |  |  | 0
ak | 62C4797-ak |  |  |  | Sub Total Mano de Obra: | 16333.1669
al | 62C4797-al
am | 62C4797-am |  |  |  |  | 81765.5703
*
| 138 | Suministro e instalación de cable de cobre #4 AWG.
| * |  |  |  | CODIGO APU | 1FB19758-
| 1FB19758- | I.- CANTIDAD DE MATERIALES
| * | Descripción | Unidad | Precio-Unitario | Cantidad | Valor Unitario
A | 1FB19758-A | Cable de cobre aislado #4 AWG-THHN/THWN Color negro | ml | 16320 | 1.1 | 17952 | 1895F5FD
B | 1FB19758-B | Borna terminal estañada de ojo tipo pala #4 AWG | un | 1860 | 0.6 | 1116 | 28CE813E
C | 1FB19758-C | Termoencogible | un | 5000 | 1 | 5000 | 1BF76DD7
D | 1FB19758-D
E | 1FB19758-E
F | 1FB19758-F
G | 1FB19758-G
H | 1FB19758-H
I | 1FB19758-I
J | 1FB19758-J
K | 1FB19758-K
L | 1FB19758-L
M | 1FB19758-M
N | 1FB19758-N
O | 1FB19758-O
P | 1FB19758-P
Q | 1FB19758-Q
R | 1FB19758-R
S | 1FB19758-S
T | 1FB19758-T
U | 1FB19758-U
V | 1FB19758-V |  |  |  | Sub Total Materiales | 24068
W | 1FB19758-W | II. - HERRAMIENTAS Y EQUIPOS
X | 1FB19758-X | Descripción |  | Tarifa/Hora | Rend. | Valor Unitario
Y | 1FB19758-Y | HERRAMIENTAS MENORES ELECTRICAS |  | 2436.5625 | 0.06 | 146.1937
Z | 1FB19758-Z | HERRAMIENTAS MENORES CIVIL |  | 1461.9375 | 0.005 | 7.3097
aa | 1FB19758-aa | CAMIONETA |  | 29238.75 | 0.02 | 584.775
ab | 1FB19758-ab | ANDAMIOS |  | 2761.4375 | 0.08 | 220.915
ac | 1FB19758-ac |  |  |  |  | 0
ad | 1FB19758-ad |  |  |  |  | 0
ae | 1FB19758-ae |  |  |  | Sub Total Herramienta y Equipos | 959.1934
af | 1FB19758-af | III.- MANO DE OBRA
ag | 1FB19758-ag | Descripción | Tarifa/día | Tarifa/Hora | Rend. | Valor Unitario
ah | 1FB19758-ah | CUADRILLA ELECTRICISTAS | 725918.5289 | 90739.8161 | 0.09 | 8166.5835
ai | 1FB19758-ai | CUADRILLA CIVIL | 685561.3909 | 85695.1739 | 0 | 0
aj | 1FB19758-aj |  |  |  |  | 0
ak | 1FB19758-ak |  |  |  | Sub Total Mano de Obra: | 8166.5835
al | 1FB19758-al
am | 1FB19758-am |  |  |  |  | 33193.7769
*
| 139 | Suministro e instalación de cable de aluminio ACSR 2/0
| * |  |  |  | CODIGO APU | 241C39D4-
| 241C39D4- | I.- CANTIDAD DE MATERIALES
| * | Descripción | Unidad | Precio-Unitario | Cantidad | Valor Unitario
A | 241C39D4-A | Cable de aluminio ACSR 2/0 | ml | 9720 | 1.1 | 10692 | 1C72B75C
B | 241C39D4-B
C | 241C39D4-C
D | 241C39D4-D
E | 241C39D4-E
F | 241C39D4-F
G | 241C39D4-G
H | 241C39D4-H
I | 241C39D4-I
J | 241C39D4-J
K | 241C39D4-K
L | 241C39D4-L
M | 241C39D4-M
N | 241C39D4-N
O | 241C39D4-O
P | 241C39D4-P
Q | 241C39D4-Q
R | 241C39D4-R
S | 241C39D4-S
T | 241C39D4-T
U | 241C39D4-U
V | 241C39D4-V |  |  |  | Sub Total Materiales | 10692
W | 241C39D4-W | II. - HERRAMIENTAS Y EQUIPOS
X | 241C39D4-X | Descripción |  | Tarifa/Hora | Rend. | Valor Unitario
Y | 241C39D4-Y | HERRAMIENTAS MENORES ELECTRICAS |  | 2436.5625 | 0.06 | 146.1937
Z | 241C39D4-Z | HERRAMIENTAS MENORES CIVIL |  | 1461.9375 | 0.005 | 7.3097
aa | 241C39D4-aa | CAMIONETA |  | 29238.75 | 0.01 | 292.3875
ab | 241C39D4-ab | ANDAMIOS |  | 2761.4375 | 0.08 | 220.915
ac | 241C39D4-ac |  |  |  |  | 0
ad | 241C39D4-ad |  |  |  |  | 0
ae | 241C39D4-ae |  |  |  | Sub Total Herramienta y Equipos | 666.8059
af | 241C39D4-af | III.- MANO DE OBRA
ag | 241C39D4-ag | Descripción | Tarifa/día | Tarifa/Hora | Rend. | Valor Unitario
ah | 241C39D4-ah | CUADRILLA ELECTRICISTAS | 725918.5289 | 90739.8161 | 0.04 | 3629.5926
ai | 241C39D4-ai | CUADRILLA CIVIL | 685561.3909 | 85695.1739 | 0 | 0
aj | 241C39D4-aj |  |  |  |  | 0
ak | 241C39D4-ak |  |  |  | Sub Total Mano de Obra: | 3629.5926
al | 241C39D4-al
am | 241C39D4-am |  |  |  |  | 14988.3986
*
| 140 | Suministro e instalación de grapa de operar en caliente.
| * |  |  |  | CODIGO APU | 2E81DCF0-
| 2E81DCF0- | I.- CANTIDAD DE MATERIALES
| * | Descripción | Unidad | Precio-Unitario | Cantidad | Valor Unitario
A | 2E81DCF0-A | Grapa de operar en caliente Aluminio Bronce | un | 38640 | 1 | 38640 | 2AF53B1B
B | 2E81DCF0-B
C | 2E81DCF0-C
D | 2E81DCF0-D
E | 2E81DCF0-E
F | 2E81DCF0-F
G | 2E81DCF0-G
H | 2E81DCF0-H
I | 2E81DCF0-I
J | 2E81DCF0-J
K | 2E81DCF0-K
L | 2E81DCF0-L
M | 2E81DCF0-M
N | 2E81DCF0-N
O | 2E81DCF0-O
P | 2E81DCF0-P
Q | 2E81DCF0-Q
R | 2E81DCF0-R
S | 2E81DCF0-S
T | 2E81DCF0-T
U | 2E81DCF0-U
V | 2E81DCF0-V |  |  |  | Sub Total Materiales | 38640
W | 2E81DCF0-W | II. - HERRAMIENTAS Y EQUIPOS
X | 2E81DCF0-X | Descripción |  | Tarifa/Hora | Rend. | Valor Unitario
Y | 2E81DCF0-Y | HERRAMIENTAS MENORES ELECTRICAS |  | 2436.5625 | 1 | 2436.5625
Z | 2E81DCF0-Z | HERRAMIENTAS MENORES CIVIL |  | 1461.9375 | 0.2 | 292.3875
aa | 2E81DCF0-aa | CAMIONETA |  | 29238.75 | 0.01 | 292.3875
ab | 2E81DCF0-ab | ANDAMIOS |  | 2761.4375 | 3 | 8284.3125
ac | 2E81DCF0-ac |  |  |  |  | 0
ad | 2E81DCF0-ad |  |  |  |  | 0
ae | 2E81DCF0-ae |  |  |  | Sub Total Herramienta y Equipos | 11305.65
af | 2E81DCF0-af | III.- MANO DE OBRA
ag | 2E81DCF0-ag | Descripción | Tarifa/día | Tarifa/Hora | Rend. | Valor Unitario
ah | 2E81DCF0-ah | CUADRILLA ELECTRICISTAS | 725918.5289 | 90739.8161 | 0.22 | 19962.7595
ai | 2E81DCF0-ai | CUADRILLA CIVIL | 685561.3909 | 85695.1739 | 0 | 0
aj | 2E81DCF0-aj |  |  |  |  | 0
ak | 2E81DCF0-ak |  |  |  | Sub Total Mano de Obra: | 19962.7595
al | 2E81DCF0-al
am | 2E81DCF0-am |  |  |  |  | 69908.4095
*
| 141 | Sumninistro e instalación de transformador 225 kVA, 13200/440 V aislado en eceite. Incluye transporte al lugar del proyecto y izaje a la estructura.
| * |  |  |  | CODIGO APU | 189D8287-
| 189D8287- | I.- CANTIDAD DE MATERIALES
| * | Descripción | Unidad | Precio-Unitario | Cantidad | Valor Unitario
A | 189D8287-A | Transformador 3ø 15KV / 600V 225KVA aceite | un | 51913680 | 1 | 51913680 | 2607AB1D
B | 189D8287-B | Transporte al sitio de la obra | un | 172200 | 3 | 516600 | 63066ED
C | 189D8287-C | Servicio de grúa en el sitio | hr | 426720 | 1.5 | 640080 | 38L074E1
D | 189D8287-D
E | 189D8287-E
F | 189D8287-F
G | 189D8287-G
H | 189D8287-H
I | 189D8287-I
J | 189D8287-J
K | 189D8287-K
L | 189D8287-L
M | 189D8287-M
N | 189D8287-N
O | 189D8287-O
P | 189D8287-P
Q | 189D8287-Q
R | 189D8287-R
S | 189D8287-S
T | 189D8287-T
U | 189D8287-U
V | 189D8287-V |  |  |  | Sub Total Materiales | 53070360
W | 189D8287-W | II. - HERRAMIENTAS Y EQUIPOS
X | 189D8287-X | Descripción |  | Tarifa/Hora | Rend. | Valor Unitario
Y | 189D8287-Y | HERRAMIENTAS MENORES ELECTRICAS |  | 2436.5625 | 30 | 73096.875
Z | 189D8287-Z | HERRAMIENTAS MENORES CIVIL |  | 1461.9375 | 4 | 5847.75
aa | 189D8287-aa | CAMIONETA |  | 29238.75 | 27 | 789446.25
ab | 189D8287-ab | ANDAMIOS |  | 2761.4375 | 25 | 69035.9375
ac | 189D8287-ac |  |  |  |  | 0
ad | 189D8287-ad |  |  |  |  | 0
ae | 189D8287-ae |  |  |  | Sub Total Herramienta y Equipos | 937426.8125
af | 189D8287-af | III.- MANO DE OBRA
ag | 189D8287-ag | Descripción | Tarifa/día | Tarifa/Hora | Rend. | Valor Unitario
ah | 189D8287-ah | CUADRILLA ELECTRICISTAS | 725918.5289 | 90739.8161 | 30 | 2722194.4835
ai | 189D8287-ai | CUADRILLA CIVIL | 685561.3909 | 85695.1739 | 0 | 0
aj | 189D8287-aj |  |  |  |  | 0
ak | 189D8287-ak |  |  |  | Sub Total Mano de Obra: | 2722194.4835
al | 189D8287-al
am | 189D8287-am |  |  |  |  | 56729981.296
*
| 142 | uministro e instalación de Luminaria AP SYL-STREET 66-100W NW 7P P25902.
| * |  |  |  | CODIGO APU | 10FDB09C-
| 10FDB09C- | I.- CANTIDAD DE MATERIALES
| * | Descripción | Unidad | Precio-Unitario | Cantidad | Valor Unitario
A | 10FDB09C-A | Luminaria AP SYL-STREET 66-100W NW 7P P25902 | un | 459480 | 1 | 459480 | 268D4781
B | 10FDB09C-B | Conector de resorte naranja "N" 22-16 AWG | un | 150 | 2 | 300 | 3AD505FA
C | 10FDB09C-C | Cable flexible encauchetado ST-C 3x16 AWG | ml | 4730 | 3 | 14190 | 1AD75273
D | 10FDB09C-D | Marquillas para circuito | un | 1000 | 1 | 1000 | AA66FD6
E | 10FDB09C-E
F | 10FDB09C-F
G | 10FDB09C-G
H | 10FDB09C-H
I | 10FDB09C-I
J | 10FDB09C-J
K | 10FDB09C-K
L | 10FDB09C-L
M | 10FDB09C-M
N | 10FDB09C-N
O | 10FDB09C-O
P | 10FDB09C-P
Q | 10FDB09C-Q
R | 10FDB09C-R
S | 10FDB09C-S
T | 10FDB09C-T
U | 10FDB09C-U
V | 10FDB09C-V |  |  |  | Sub Total Materiales | 474970
W | 10FDB09C-W | II. - HERRAMIENTAS Y EQUIPOS
X | 10FDB09C-X | Descripción |  | Tarifa/Hora | Rend. | Valor Unitario
Y | 10FDB09C-Y | HERRAMIENTAS MENORES ELECTRICAS |  | 2436.5625 | 1 | 2436.5625
Z | 10FDB09C-Z | HERRAMIENTAS MENORES CIVIL |  | 1461.9375 | 0.2 | 292.3875
aa | 10FDB09C-aa | CAMIONETA |  | 29238.75 | 0.3 | 8771.625
ab | 10FDB09C-ab | ANDAMIOS |  | 2761.4375 | 5 | 13807.1875
ac | 10FDB09C-ac |  |  |  |  | 0
ad | 10FDB09C-ad |  |  |  |  | 0
ae | 10FDB09C-ae |  |  |  | Sub Total Herramienta y Equipos | 25307.7625
af | 10FDB09C-af | III.- MANO DE OBRA
ag | 10FDB09C-ag | Descripción | Tarifa/día | Tarifa/Hora | Rend. | Valor Unitario
ah | 10FDB09C-ah | CUADRILLA ELECTRICISTAS | 725918.5289 | 90739.8161 | 1 | 90739.8161
ai | 10FDB09C-ai | CUADRILLA CIVIL | 685561.3909 | 85695.1739 | 0 | 0
aj | 10FDB09C-aj |  |  |  |  | 0
ak | 10FDB09C-ak |  |  |  | Sub Total Mano de Obra: | 90739.8161
al | 10FDB09C-al
am | 10FDB09C-am |  |  |  |  | 591017.5786
*
| 143 | Suministro e instalación de lámpara LED EMERGENCIA R1 Sylvania. Incluye tapa salida de cordón, prensaestopa, cable 3#16 AWG de cobre y demás elementos para su correcta instalación y fincionamiento.
| * |  |  |  | CODIGO APU | A956480-
| A956480- | I.- CANTIDAD DE MATERIALES
| * | Descripción | Unidad | Precio-Unitario | Cantidad | Valor Unitario
A | A956480-A | Lámpara Led EMERGENCIA R1 Sylvania | un | 99480 | 1 | 99480 | 396E00E8
B | A956480-B | Conector de resorte naranja "N" 22-16 AWG | un | 150 | 2 | 300 | 3AD505FA
C | A956480-C | Cable flexible encauchetado ST-C 3x16 AWG | ml | 4730 | 2 | 9460 | 1AD75273
D | A956480-D | Marquillas para circuito | un | 1000 | 1 | 1000 | AA66FD6
E | A956480-E | Prensaestopa de 10 a 14 mm ø1/2" | un | 1460 | 1 | 1460 | 2B0C7DA5
F | A956480-F
G | A956480-G
H | A956480-H
I | A956480-I
J | A956480-J
K | A956480-K
L | A956480-L
M | A956480-M
N | A956480-N
O | A956480-O
P | A956480-P
Q | A956480-Q
R | A956480-R
S | A956480-S
T | A956480-T
U | A956480-U
V | A956480-V |  |  |  | Sub Total Materiales | 111700
W | A956480-W | II. - HERRAMIENTAS Y EQUIPOS
X | A956480-X | Descripción |  | Tarifa/Hora | Rend. | Valor Unitario
Y | A956480-Y | HERRAMIENTAS MENORES ELECTRICAS |  | 2436.5625 | 0.04 | 97.4625
Z | A956480-Z | HERRAMIENTAS MENORES CIVIL |  | 1461.9375 | 0.03 | 43.8581
aa | A956480-aa | CAMIONETA |  | 29238.75 | 0.007 | 204.6712
ab | A956480-ab | ANDAMIOS |  | 2761.4375 | 0.05 | 138.0719
ac | A956480-ac |  |  |  |  | 0
ad | A956480-ad |  |  |  |  | 0
ae | A956480-ae |  |  |  | Sub Total Herramienta y Equipos | 484.0637
af | A956480-af | III.- MANO DE OBRA
ag | A956480-ag | Descripción | Tarifa/día | Tarifa/Hora | Rend. | Valor Unitario
ah | A956480-ah | CUADRILLA ELECTRICISTAS | 725918.5289 | 90739.8161 | 0.08 | 7259.1853
ai | A956480-ai | CUADRILLA CIVIL | 685561.3909 | 85695.1739 | 0 | 0
aj | A956480-aj |  |  |  |  | 0
ak | A956480-ak |  |  |  | Sub Total Mano de Obra: | 7259.1853
al | A956480-al
am | A956480-am |  |  |  |  | 119443.249
*
| 144 | Retiro de sellos por operador de red
| * |  |  |  | CODIGO APU | 373651DD-
| 373651DD- | I.- CANTIDAD DE MATERIALES
| * | Descripción | Unidad | Precio-Unitario | Cantidad | Valor Unitario
A | 373651DD-A | Retiro de sellos Residencial | un | 56689 | 1 | 56689 | 35E02DFF
B | 373651DD-B
C | 373651DD-C
D | 373651DD-D
E | 373651DD-E
F | 373651DD-F
G | 373651DD-G
H | 373651DD-H
I | 373651DD-I
J | 373651DD-J
K | 373651DD-K
L | 373651DD-L
M | 373651DD-M
N | 373651DD-N
O | 373651DD-O
P | 373651DD-P
Q | 373651DD-Q
R | 373651DD-R
S | 373651DD-S
T | 373651DD-T
U | 373651DD-U
V | 373651DD-V |  |  |  | Sub Total Materiales | 56689
W | 373651DD-W | II. - HERRAMIENTAS Y EQUIPOS
X | 373651DD-X | Descripción |  | Tarifa/Hora | Rend. | Valor Unitario
Y | 373651DD-Y | HERRAMIENTAS MENORES ELECTRICAS |  | 2436.5625 | 0.01 | 24.3656
Z | 373651DD-Z | HERRAMIENTAS MENORES CIVIL |  | 1461.9375 | 0.01 | 14.6194
aa | 373651DD-aa | CAMIONETA |  | 29238.75 | 0.01 | 292.3875
ab | 373651DD-ab | ANDAMIOS |  | 2761.4375 | 0.01 | 27.6144
ac | 373651DD-ac |  |  |  |  | 0
ad | 373651DD-ad |  |  |  |  | 0
ae | 373651DD-ae |  |  |  | Sub Total Herramienta y Equipos | 358.9869
af | 373651DD-af | III.- MANO DE OBRA
ag | 373651DD-ag | Descripción | Tarifa/día | Tarifa/Hora | Rend. | Valor Unitario
ah | 373651DD-ah | CUADRILLA ELECTRICISTAS | 725918.5289 | 90739.8161 | 0.001 | 90.7398
ai | 373651DD-ai | CUADRILLA CIVIL | 685561.3909 | 85695.1739 | 0.001 | 85.6952
aj | 373651DD-aj |  |  |  |  | 0
ak | 373651DD-ak |  |  |  | Sub Total Mano de Obra: | 176.435
al | 373651DD-al
am | 373651DD-am |  |  |  |  | 57224.4219
*
| 145 | Retiro de barraje de puesta a tierra
| * |  |  |  | CODIGO APU | 235B10A6-
| 235B10A6- | I.- CANTIDAD DE MATERIALES
| * | Descripción | Unidad | Precio-Unitario | Cantidad | Valor Unitario
A | 235B10A6-A | Insumos menores | un | 7300 | 0.2 | 1460 | 154AS3257
B | 235B10A6-B
C | 235B10A6-C
D | 235B10A6-D
E | 235B10A6-E
F | 235B10A6-F
G | 235B10A6-G
H | 235B10A6-H
I | 235B10A6-I
J | 235B10A6-J
K | 235B10A6-K
L | 235B10A6-L
M | 235B10A6-M
N | 235B10A6-N
O | 235B10A6-O
P | 235B10A6-P
Q | 235B10A6-Q
R | 235B10A6-R
S | 235B10A6-S
T | 235B10A6-T
U | 235B10A6-U
V | 235B10A6-V |  |  |  | Sub Total Materiales | 1460
W | 235B10A6-W | II. - HERRAMIENTAS Y EQUIPOS
X | 235B10A6-X | Descripción |  | Tarifa/Hora | Rend. | Valor Unitario
Y | 235B10A6-Y | HERRAMIENTAS MENORES ELECTRICAS |  | 2436.5625 | 0.166 | 404.4694
Z | 235B10A6-Z | HERRAMIENTAS MENORES CIVIL |  | 1461.9375 | 0.01 | 14.6194
aa | 235B10A6-aa | CAMIONETA |  | 29238.75 | 0.002 | 58.4775
ab | 235B10A6-ab | ANDAMIOS |  | 2761.4375 | 0.01 | 27.6144
ac | 235B10A6-ac |  |  |  |  | 0
ad | 235B10A6-ad |  |  |  |  | 0
ae | 235B10A6-ae |  |  |  | Sub Total Herramienta y Equipos | 505.1806
af | 235B10A6-af | III.- MANO DE OBRA
ag | 235B10A6-ag | Descripción | Tarifa/día | Tarifa/Hora | Rend. | Valor Unitario
ah | 235B10A6-ah | CUADRILLA ELECTRICISTAS | 725918.5289 | 90739.8161 | 0.2 | 18147.9632
ai | 235B10A6-ai | CUADRILLA CIVIL | 685561.3909 | 85695.1739 |  | 0
aj | 235B10A6-aj |  |  |  |  | 0
ak | 235B10A6-ak |  |  |  | Sub Total Mano de Obra: | 18147.9632
al | 235B10A6-al
am | 235B10A6-am |  |  |  |  | 20113.1438
*
| 146 | Instalacion de medidor Trifasico
| * |  |  |  | CODIGO APU | 77B2DCE-
| 77B2DCE- | I.- CANTIDAD DE MATERIALES
| * | Descripción | Unidad | Precio-Unitario | Cantidad | Valor Unitario
A | 77B2DCE-A | Insumos menores | un | 7300 | 0.7 | 5110 | 154AS3257
B | 77B2DCE-B
C | 77B2DCE-C
D | 77B2DCE-D
E | 77B2DCE-E
F | 77B2DCE-F
G | 77B2DCE-G
H | 77B2DCE-H
I | 77B2DCE-I
J | 77B2DCE-J
K | 77B2DCE-K
L | 77B2DCE-L
M | 77B2DCE-M
N | 77B2DCE-N
O | 77B2DCE-O
P | 77B2DCE-P
Q | 77B2DCE-Q
R | 77B2DCE-R
S | 77B2DCE-S
T | 77B2DCE-T
U | 77B2DCE-U
V | 77B2DCE-V |  |  |  | Sub Total Materiales | 5110
W | 77B2DCE-W | II. - HERRAMIENTAS Y EQUIPOS
X | 77B2DCE-X | Descripción |  | Tarifa/Hora | Rend. | Valor Unitario
Y | 77B2DCE-Y | HERRAMIENTAS MENORES ELECTRICAS |  | 2436.5625 | 0.38 | 925.8937
Z | 77B2DCE-Z | HERRAMIENTAS MENORES CIVIL |  | 1461.9375 | 0.2 | 292.3875
aa | 77B2DCE-aa | CAMIONETA |  | 29238.75 | 0.002 | 58.4775
ab | 77B2DCE-ab | ANDAMIOS |  | 2761.4375 | 0.01 | 27.6144
ac | 77B2DCE-ac |  |  |  |  | 0
ad | 77B2DCE-ad |  |  |  |  | 0
ae | 77B2DCE-ae |  |  |  | Sub Total Herramienta y Equipos | 1304.3731
af | 77B2DCE-af | III.- MANO DE OBRA
ag | 77B2DCE-ag | Descripción | Tarifa/día | Tarifa/Hora | Rend. | Valor Unitario
ah | 77B2DCE-ah | CUADRILLA ELECTRICISTAS | 725918.5289 | 90739.8161 | 0.38 | 34481.1301
ai | 77B2DCE-ai | CUADRILLA CIVIL | 685561.3909 | 85695.1739 |  | 0
aj | 77B2DCE-aj |  |  |  |  | 0
ak | 77B2DCE-ak |  |  |  | Sub Total Mano de Obra: | 34481.1301
al | 77B2DCE-al
am | 77B2DCE-am |  |  |  |  | 40895.5032
*
| 147 | Suministro e instalacion de bandeja tipo ducto cerrado 30x8
| * |  |  |  | CODIGO APU | 18C142BD-
| 18C142BD- | I.- CANTIDAD DE MATERIALES
| * | Descripción | Unidad | Precio-Unitario | Cantidad | Valor Unitario
A | 18C142BD-A | Insumos menores | un | 7300 | 0.75 | 5475 | 154AS3257
B | 18C142BD-B | Bandeja Portacable Galvaniza 2.4mx8cx30c. | ml | 93750 | 0.75 | 70312.5 | 37B41B60
C | 18C142BD-C
D | 18C142BD-D
E | 18C142BD-E
F | 18C142BD-F
G | 18C142BD-G
H | 18C142BD-H
I | 18C142BD-I
J | 18C142BD-J
K | 18C142BD-K
L | 18C142BD-L
M | 18C142BD-M
N | 18C142BD-N
O | 18C142BD-O
P | 18C142BD-P
Q | 18C142BD-Q
R | 18C142BD-R
S | 18C142BD-S
T | 18C142BD-T
U | 18C142BD-U
V | 18C142BD-V |  |  |  | Sub Total Materiales | 75787.5
W | 18C142BD-W | II. - HERRAMIENTAS Y EQUIPOS
X | 18C142BD-X | Descripción |  | Tarifa/Hora | Rend. | Valor Unitario
Y | 18C142BD-Y | HERRAMIENTAS MENORES ELECTRICAS |  | 2436.5625 | 0.3 | 730.9687
Z | 18C142BD-Z | HERRAMIENTAS MENORES CIVIL |  | 1461.9375 | 0.1 | 146.1937
aa | 18C142BD-aa | CAMIONETA |  | 29238.75 | 0.002 | 58.4775
ab | 18C142BD-ab | ANDAMIOS |  | 2761.4375 | 0.01 | 27.6144
ac | 18C142BD-ac |  |  |  |  | 0
ad | 18C142BD-ad |  |  |  |  | 0
ae | 18C142BD-ae |  |  |  | Sub Total Herramienta y Equipos | 963.2544
af | 18C142BD-af | III.- MANO DE OBRA
ag | 18C142BD-ag | Descripción | Tarifa/día | Tarifa/Hora | Rend. | Valor Unitario
ah | 18C142BD-ah | CUADRILLA ELECTRICISTAS | 725918.5289 | 90739.8161 | 0.27 | 24499.7504
ai | 18C142BD-ai | CUADRILLA CIVIL | 685561.3909 | 85695.1739 |  | 0
aj | 18C142BD-aj |  |  |  |  | 0
ak | 18C142BD-ak |  |  |  | Sub Total Mano de Obra: | 24499.7504
al | 18C142BD-al
am | 18C142BD-am |  |  |  |  | 101250.5047
*
| 148 | Suministro e instalacion de Caja de paso metalica 80x80
| * |  |  |  | CODIGO APU | D044C2D-
| D044C2D- | I.- CANTIDAD DE MATERIALES
| * | Descripción | Unidad | Precio-Unitario | Cantidad | Valor Unitario
A | D044C2D-A | Accesorios de anclaje y fijacion. | un | 10000 | 1.05 | 10500 | 16B903F2
B | D044C2D-B | Caja de paso metálica 80 x 80 x 40 cm | un | 411348 | 1 | 411348 | 1D290586
C | D044C2D-C
D | D044C2D-D
E | D044C2D-E
F | D044C2D-F
G | D044C2D-G
H | D044C2D-H
I | D044C2D-I
J | D044C2D-J
K | D044C2D-K
L | D044C2D-L
M | D044C2D-M
N | D044C2D-N
O | D044C2D-O
P | D044C2D-P
Q | D044C2D-Q
R | D044C2D-R
S | D044C2D-S
T | D044C2D-T
U | D044C2D-U
V | D044C2D-V |  |  |  | Sub Total Materiales | 421848
W | D044C2D-W | II. - HERRAMIENTAS Y EQUIPOS
X | D044C2D-X | Descripción |  | Tarifa/Hora | Rend. | Valor Unitario
Y | D044C2D-Y | HERRAMIENTAS MENORES ELECTRICAS |  | 2436.5625 | 0.31032 | 756.1056
Z | D044C2D-Z | HERRAMIENTAS MENORES CIVIL |  | 1461.9375 | 0.77579 | 1134.1584
aa | D044C2D-aa | CAMIONETA |  | 29238.75 | 0.01293 | 378.0528
ab | D044C2D-ab | ANDAMIOS |  | 2761.4375 | 0.27381 | 756.1056
ac | D044C2D-ac |  |  |  |  | 0
ad | D044C2D-ad |  |  |  |  | 0
ae | D044C2D-ae |  |  |  | Sub Total Herramienta y Equipos | 3024.4224
af | D044C2D-af | III.- MANO DE OBRA
ag | D044C2D-ag | Descripción | Tarifa/día | Tarifa/Hora | Rend. | Valor Unitario
ah | D044C2D-ah | CUADRILLA ELECTRICISTAS | 725918.5289 | 90739.8161 | 0.8 | 72591.8529
ai | D044C2D-ai | CUADRILLA CIVIL | 685561.3909 | 85695.1739 |  | 0
aj | D044C2D-aj |  |  |  |  | 0
ak | D044C2D-ak |  |  |  | Sub Total Mano de Obra: | 72591.8529
al | D044C2D-al
am | D044C2D-am |  |  |  |  | 497464.2753
*
| 149 | Suministro e instalación de salida luminaria hermética. Incluye caja rawelt, cable #12 AWG de cobre, tubería EMT, Luminaria SYLVANIA ref. P25608 de 36 W y demás accesorios para su correcta instalación, fincionamiento y señalización.
| * |  |  |  | CODIGO APU | 133BA2FB-
| 133BA2FB- | I.- CANTIDAD DE MATERIALES
| * | Descripción | Unidad | Precio-Unitario | Cantidad | Valor Unitario
A | 133BA2FB-A | Tubo metálico ø1/2" EMT | ml | 6013.3333 | 3.8 | 22850.6667 | 20074DB4
B | 133BA2FB-B | Tubo metálico ø3/4" EMT | ml | 11733 | 1.2 | 14079.6 | 1370D6A
C | 133BA2FB-C | Terminal metálico ø1/2" EMT | un | 2000 | 2 | 4000 | B07B1AA
D | 133BA2FB-D | Terminal metálico ø3/4" EMT | un | 2200 | 0.3 | 660 | 43C5CFA
E | 133BA2FB-E | Caja rawelt 5 huecos | un | 18630 | 1 | 18630 | 25635FB9
F | 133BA2FB-F | Tornillo lámina #14x1/2" goloso | un | 200 | 2 | 400 | 25B90B1B
G | 133BA2FB-G | Tapa ciega redonda galvanizada | un | 1230 | 1 | 1230 | 2B68FF63
H | 133BA2FB-H | Conector de resorte rojo "R" 18-10 AWG | un | 280 | 3 | 840 | 2FAC2FA5
I | 133BA2FB-I | Cable de cobre aislado #12 AWG-THHN/THWN Color negro | ml | 3020 | 18 | 54360 | 3699F1F1
J | 133BA2FB-J | Cable flexible encauchetado ST-C 3x16 AWG | ml | 4730 | 2 | 9460 | 1AD75273
K | 133BA2FB-K | Luminaria Hermetica SYLVANIA ref. P25608 | un | 89780 | 1 | 89780 | 1D22727A
L | 133BA2FB-L
M | 133BA2FB-M
N | 133BA2FB-N
O | 133BA2FB-O
P | 133BA2FB-P
Q | 133BA2FB-Q
R | 133BA2FB-R
S | 133BA2FB-S
T | 133BA2FB-T
U | 133BA2FB-U
V | 133BA2FB-V |  |  |  | Sub Total Materiales | 216290.2667
W | 133BA2FB-W | II. - HERRAMIENTAS Y EQUIPOS
X | 133BA2FB-X | Descripción |  | Tarifa/Hora | Rend. | Valor Unitario
Y | 133BA2FB-Y | HERRAMIENTAS MENORES ELECTRICAS |  | 2436.5625 | 0.3 | 730.9687
Z | 133BA2FB-Z | HERRAMIENTAS MENORES CIVIL |  | 1461.9375 | 0.097711 | 142.8478
aa | 133BA2FB-aa | CAMIONETA |  | 29238.75 | 0.0016285 | 47.6159
ab | 133BA2FB-ab | ANDAMIOS |  | 2761.4375 | 1 | 2761.4375
ac | 133BA2FB-ac |  |  |  |  | 0
ad | 133BA2FB-ad |  |  |  |  | 0
ae | 133BA2FB-ae |  |  |  | Sub Total Herramienta y Equipos | 3682.87
af | 133BA2FB-af | III.- MANO DE OBRA
ag | 133BA2FB-ag | Descripción | Tarifa/día | Tarifa/Hora | Rend. | Valor Unitario
ah | 133BA2FB-ah | CUADRILLA ELECTRICISTAS | 725918.5289 | 90739.8161 | 0.5 | 45369.9081
ai | 133BA2FB-ai | CUADRILLA CIVIL | 685561.3909 | 85695.1739 | 0.05 | 4284.7587
aj | 133BA2FB-aj |  |  |  |  | 0
ak | 133BA2FB-ak |  |  |  | Sub Total Mano de Obra: | 49654.6668
al | 133BA2FB-al
am | 133BA2FB-am |  |  |  |  | 269627.8034
*
| 150 | Modificación de puerta de ingreso a cuarto eléctrico para que abra hacia el exterior
| * |  |  |  | CODIGO APU | 317F9E59-
| 317F9E59- | I.- CANTIDAD DE MATERIALES
| * | Descripción | Unidad | Precio-Unitario | Cantidad | Valor Unitario
A | 317F9E59-A | Accesorios de anclaje y fijacion. | un | 10000 | 3 | 30000 | 16B903F2
B | 317F9E59-B | Insumos menores | un | 7300 | 7 | 51100 | 154AS3257
C | 317F9E59-C
D | 317F9E59-D
E | 317F9E59-E
F | 317F9E59-F
G | 317F9E59-G
H | 317F9E59-H
I | 317F9E59-I
J | 317F9E59-J
K | 317F9E59-K
L | 317F9E59-L
M | 317F9E59-M
N | 317F9E59-N
O | 317F9E59-O
P | 317F9E59-P
Q | 317F9E59-Q
R | 317F9E59-R
S | 317F9E59-S
T | 317F9E59-T
U | 317F9E59-U
V | 317F9E59-V |  |  |  | Sub Total Materiales | 81100
W | 317F9E59-W | II. - HERRAMIENTAS Y EQUIPOS
X | 317F9E59-X | Descripción |  | Tarifa/Hora | Rend. | Valor Unitario
Y | 317F9E59-Y | HERRAMIENTAS MENORES ELECTRICAS |  | 2436.5625 | 6 | 14619.375
Z | 317F9E59-Z | HERRAMIENTAS MENORES CIVIL |  | 1461.9375 | 2 | 2923.875
aa | 317F9E59-aa | CAMIONETA |  | 29238.75 | 1 | 29238.75
ab | 317F9E59-ab | ANDAMIOS |  | 2761.4375 | 0.1 | 276.1437
ac | 317F9E59-ac |  |  |  |  | 0
ad | 317F9E59-ad |  |  |  |  | 0
ae | 317F9E59-ae |  |  |  | Sub Total Herramienta y Equipos | 47058.1437
af | 317F9E59-af | III.- MANO DE OBRA
ag | 317F9E59-ag | Descripción | Tarifa/día | Tarifa/Hora | Rend. | Valor Unitario
ah | 317F9E59-ah | CUADRILLA ELECTRICISTAS | 725918.5289 | 90739.8161 |  | 0
ai | 317F9E59-ai | CUADRILLA CIVIL | 685561.3909 | 85695.1739 | 2.3 | 197098.8999
aj | 317F9E59-aj |  |  |  |  | 0
ak | 317F9E59-ak |  |  |  | Sub Total Mano de Obra: | 197098.8999
al | 317F9E59-al
am | 317F9E59-am |  |  |  |  | 325257.0436
*
| 151 | Suministro e instalacion de Barra Antipánico Tipo Push más Manija Exterior de Llaves Gris Plata
| * |  |  |  | CODIGO APU | 313EBA4F-
| 313EBA4F- | I.- CANTIDAD DE MATERIALES
| * | Descripción | Unidad | Precio-Unitario | Cantidad | Valor Unitario
A | 313EBA4F-A | Accesorios de anclaje y fijacion. | un | 10000 | 1 | 10000 | 16B903F2
B | 313EBA4F-B | Insumos menores | un | 7300 | 2 | 14600 | 154AS3257
C | 313EBA4F-C | Cerradura antipanico | un | 1048204 | 1 | 1048204 | 1BB6FCA7
D | 313EBA4F-D
E | 313EBA4F-E
F | 313EBA4F-F
G | 313EBA4F-G
H | 313EBA4F-H
I | 313EBA4F-I
J | 313EBA4F-J
K | 313EBA4F-K
L | 313EBA4F-L
M | 313EBA4F-M
N | 313EBA4F-N
O | 313EBA4F-O
P | 313EBA4F-P
Q | 313EBA4F-Q
R | 313EBA4F-R
S | 313EBA4F-S
T | 313EBA4F-T
U | 313EBA4F-U
V | 313EBA4F-V |  |  |  | Sub Total Materiales | 1072804
W | 313EBA4F-W | II. - HERRAMIENTAS Y EQUIPOS
X | 313EBA4F-X | Descripción |  | Tarifa/Hora | Rend. | Valor Unitario
Y | 313EBA4F-Y | HERRAMIENTAS MENORES ELECTRICAS |  | 2436.5625 | 1.2 | 2923.875
Z | 313EBA4F-Z | HERRAMIENTAS MENORES CIVIL |  | 1461.9375 | 2 | 2923.875
aa | 313EBA4F-aa | CAMIONETA |  | 29238.75 | 0.3 | 8771.625
ab | 313EBA4F-ab | ANDAMIOS |  | 2761.4375 | 0.1 | 276.1437
ac | 313EBA4F-ac |  |  |  |  | 0
ad | 313EBA4F-ad |  |  |  |  | 0
ae | 313EBA4F-ae |  |  |  | Sub Total Herramienta y Equipos | 14895.5187
af | 313EBA4F-af | III.- MANO DE OBRA
ag | 313EBA4F-ag | Descripción | Tarifa/día | Tarifa/Hora | Rend. | Valor Unitario
ah | 313EBA4F-ah | CUADRILLA ELECTRICISTAS | 725918.5289 | 90739.8161 |  | 0
ai | 313EBA4F-ai | CUADRILLA CIVIL | 685561.3909 | 85695.1739 | 1.4 | 119973.2434
aj | 313EBA4F-aj |  |  |  |  | 0
ak | 313EBA4F-ak |  |  |  | Sub Total Mano de Obra: | 119973.2434
al | 313EBA4F-al
am | 313EBA4F-am |  |  |  |  | 1207672.7622
*
| 152 | Suministro e instalacion de señalitica para puertas de cuarto de baja tension
| * |  |  |  | CODIGO APU | 22BACF97-
| 22BACF97- | I.- CANTIDAD DE MATERIALES
| * | Descripción | Unidad | Precio-Unitario | Cantidad | Valor Unitario
A | 22BACF97-A | Accesorios de anclaje y fijacion. | un | 10000 | 2 | 20000 | 16B903F2
B | 22BACF97-B | Insumos menores | un | 7300 | 2 | 14600 | 154AS3257
C | 22BACF97-C | Letreros a crilicos para subestacion | gb | 360000 | 1 | 360000 | 2329038D
D | 22BACF97-D
E | 22BACF97-E
F | 22BACF97-F
G | 22BACF97-G
H | 22BACF97-H
I | 22BACF97-I
J | 22BACF97-J
K | 22BACF97-K
L | 22BACF97-L
M | 22BACF97-M
N | 22BACF97-N
O | 22BACF97-O
P | 22BACF97-P
Q | 22BACF97-Q
R | 22BACF97-R
S | 22BACF97-S
T | 22BACF97-T
U | 22BACF97-U
V | 22BACF97-V |  |  |  | Sub Total Materiales | 394600
W | 22BACF97-W | II. - HERRAMIENTAS Y EQUIPOS
X | 22BACF97-X | Descripción |  | Tarifa/Hora | Rend. | Valor Unitario
Y | 22BACF97-Y | HERRAMIENTAS MENORES ELECTRICAS |  | 2436.5625 | 0.5 | 1218.2812
Z | 22BACF97-Z | HERRAMIENTAS MENORES CIVIL |  | 1461.9375 | 1 | 1461.9375
aa | 22BACF97-aa | CAMIONETA |  | 29238.75 | 0.2 | 5847.75
ab | 22BACF97-ab | ANDAMIOS |  | 2761.4375 | 0.2 | 552.2875
ac | 22BACF97-ac |  |  |  |  | 0
ad | 22BACF97-ad |  |  |  |  | 0
ae | 22BACF97-ae |  |  |  | Sub Total Herramienta y Equipos | 9080.2563
af | 22BACF97-af | III.- MANO DE OBRA
ag | 22BACF97-ag | Descripción | Tarifa/día | Tarifa/Hora | Rend. | Valor Unitario
ah | 22BACF97-ah | CUADRILLA ELECTRICISTAS | 725918.5289 | 90739.8161 | 0.7 | 63517.8713
ai | 22BACF97-ai | CUADRILLA CIVIL | 685561.3909 | 85695.1739 |  | 0
aj | 22BACF97-aj |  |  |  |  | 0
ak | 22BACF97-ak |  |  |  | Sub Total Mano de Obra: | 63517.8713
al | 22BACF97-al
am | 22BACF97-am |  |  |  |  | 467198.1275
*
| 153 | Suministro e instalacion de resane de paredes, pañete, pintura color blanco con dos manos y pintura epoxica para señalizacion de piso distancias de seguridad
| * |  |  |  | CODIGO APU | D1E4D6E-
| D1E4D6E- | I.- CANTIDAD DE MATERIALES
| * | Descripción | Unidad | Precio-Unitario | Cantidad | Valor Unitario
A | D1E4D6E-A | Insumos menores | un | 7300 | 50 | 365000 | 154AS3257
B | D1E4D6E-B
C | D1E4D6E-C
D | D1E4D6E-D
E | D1E4D6E-E
F | D1E4D6E-F
G | D1E4D6E-G
H | D1E4D6E-H
I | D1E4D6E-I
J | D1E4D6E-J
K | D1E4D6E-K
L | D1E4D6E-L
M | D1E4D6E-M
N | D1E4D6E-N
O | D1E4D6E-O
P | D1E4D6E-P
Q | D1E4D6E-Q
R | D1E4D6E-R
S | D1E4D6E-S
T | D1E4D6E-T
U | D1E4D6E-U
V | D1E4D6E-V |  |  |  | Sub Total Materiales | 365000
W | D1E4D6E-W | II. - HERRAMIENTAS Y EQUIPOS
X | D1E4D6E-X | Descripción |  | Tarifa/Hora | Rend. | Valor Unitario
Y | D1E4D6E-Y | HERRAMIENTAS MENORES ELECTRICAS |  | 2436.5625 | 0.5 | 1218.2812
Z | D1E4D6E-Z | HERRAMIENTAS MENORES CIVIL |  | 1461.9375 | 2 | 2923.875
aa | D1E4D6E-aa | CAMIONETA |  | 29238.75 | 0.6 | 17543.25
ab | D1E4D6E-ab | ANDAMIOS |  | 2761.4375 | 2 | 5522.875
ac | D1E4D6E-ac |  |  |  |  | 0
ad | D1E4D6E-ad |  |  |  |  | 0
ae | D1E4D6E-ae |  |  |  | Sub Total Herramienta y Equipos | 27208.2812
af | D1E4D6E-af | III.- MANO DE OBRA
ag | D1E4D6E-ag | Descripción | Tarifa/día | Tarifa/Hora | Rend. | Valor Unitario
ah | D1E4D6E-ah | CUADRILLA ELECTRICISTAS | 725918.5289 | 90739.8161 |  | 0
ai | D1E4D6E-ai | CUADRILLA CIVIL | 685561.3909 | 85695.1739 | 3 | 257085.5216
aj | D1E4D6E-aj |  |  |  |  | 0
ak | D1E4D6E-ak |  |  |  | Sub Total Mano de Obra: | 257085.5216
al | D1E4D6E-al
am | D1E4D6E-am |  |  |  |  | 649293.8028
*
| 154 | Suministro e instalación de acometida en cable de cobre (4x((3x500MCM) + (1x(1x350MCM)))) + (1xN°2/0 AWG) THHN/THWN-2, 90°C, TC 600V.
| * |  |  |  | CODIGO APU | 334C2BB-
| 334C2BB- | I.- CANTIDAD DE MATERIALES
| * | Descripción | Unidad | Precio-Unitario | Cantidad | Valor Unitario
A | 334C2BB-A | Cinta aislante Super #33 x 20 mts | rl | 23650 | 0.05 | 1182.5 | 14A3F614
B | 334C2BB-B | Cable de cobre aislado #500 MCM-THHN/THWN Color negro | ml | 175950 | 12.6 | 2216970 | 195B4EEC
C | 334C2BB-C | Cable de cobre aislado #350 MCM-THHN/THWN Color negro | ml | 132540 | 4.2 | 556668 | 1FBC25BE
D | 334C2BB-D | Cable de cobre aislado #2/0 AWG-THHN/THWN Color negro | ml | 46800 | 4.2 | 196560 | 29E6E92
E | 334C2BB-E | Borna terminal estañada de ojo tipo pala #500 MCM | un | 55200 | 1 | 55200 | 17446F32
F | 334C2BB-F | Borna terminal estañada de ojo tipo pala #350 MCM | un | 22100 | 0.25 | 5525 | 2AC42050
G | 334C2BB-G | Borna terminal estañada de ojo tipo pala #2/0 AWG | un | 7120 | 0.25 | 1780 | 282B45F9
H | 334C2BB-H | Termoencogible | un | 5000 | 0.5 | 2500 | 1BF76DD7
I | 334C2BB-I
J | 334C2BB-J
K | 334C2BB-K
L | 334C2BB-L
M | 334C2BB-M
N | 334C2BB-N
O | 334C2BB-O
P | 334C2BB-P
Q | 334C2BB-Q
R | 334C2BB-R
S | 334C2BB-S
T | 334C2BB-T
U | 334C2BB-U
V | 334C2BB-V |  |  |  | Sub Total Materiales | 3036385.5
W | 334C2BB-W | II. - HERRAMIENTAS Y EQUIPOS
X | 334C2BB-X | Descripción |  | Tarifa/Hora | Rend. | Valor Unitario
Y | 334C2BB-Y | HERRAMIENTAS MENORES ELECTRICAS |  | 2436.5625 | 4 | 9746.25
Z | 334C2BB-Z | HERRAMIENTAS MENORES CIVIL |  | 1461.9375 | 0.5 | 730.9687
aa | 334C2BB-aa | CAMIONETA |  | 29238.75 | 0.3 | 8771.625
ab | 334C2BB-ab | ANDAMIOS |  | 2761.4375 | 2 | 5522.875
ac | 334C2BB-ac |  |  |  |  | 0
ad | 334C2BB-ad |  |  |  |  | 0
ae | 334C2BB-ae |  |  |  | Sub Total Herramienta y Equipos | 24771.7187
af | 334C2BB-af | III.- MANO DE OBRA
ag | 334C2BB-ag | Descripción | Tarifa/día | Tarifa/Hora | Rend. | Valor Unitario
ah | 334C2BB-ah | CUADRILLA ELECTRICISTAS | 725918.5289 | 90739.8161 | 4.57 | 414680.9596
ai | 334C2BB-ai | CUADRILLA CIVIL | 685561.3909 | 85695.1739 |  | 0
aj | 334C2BB-aj |  |  |  |  | 0
ak | 334C2BB-ak |  |  |  | Sub Total Mano de Obra: | 414680.9596
al | 334C2BB-al
am | 334C2BB-am |  |  |  |  | 3475838.1784
*
| 155 | Suministro e instalación de acometida en cable de cobre 3#4/0 + 1#2/0 + 1# 2T AWG THHN/THWN-2, 90°C, TC 600V.
| * |  |  |  | CODIGO APU | 2EE83F03-
| 2EE83F03- | I.- CANTIDAD DE MATERIALES
| * | Descripción | Unidad | Precio-Unitario | Cantidad | Valor Unitario
A | 2EE83F03-A | Cinta aislante Super #33 x 20 mts | rl | 23650 | 0.05 | 1182.5 | 14A3F614
B | 2EE83F03-B | Cable de cobre aislado #4/0 AWG-THHN/THWN Color negro | ml | 72830 | 3.15 | 229414.5 | 117C33DD
C | 2EE83F03-C | Cable de cobre aislado #2/0 AWG-THHN/THWN Color negro | ml | 46800 | 1.05 | 49140 | 29E6E92
D | 2EE83F03-D | Cable de cobre aislado #2 AWG-THHN/THWN Color negro | ml | 23687 | 1.05 | 24871.35 | 36AE6D0B
E | 2EE83F03-E | Borna terminal estañada de ojo tipo pala #4/0 AWG | un | 9430 | 0.3 | 2829 | 2AB6DBED
F | 2EE83F03-F | Borna terminal estañada de ojo tipo pala #2/0 AWG | un | 7120 | 0.1 | 712 | 282B45F9
G | 2EE83F03-G | Borna terminal estañada de ojo tipo pala #2 AWG | un | 3251 | 0.1 | 325.1 | 28CFC825
H | 2EE83F03-H | Termoencogible | un | 5000 | 0.2 | 1000 | 1BF76DD7
I | 2EE83F03-I
J | 2EE83F03-J
K | 2EE83F03-K
L | 2EE83F03-L
M | 2EE83F03-M
N | 2EE83F03-N
O | 2EE83F03-O
P | 2EE83F03-P
Q | 2EE83F03-Q
R | 2EE83F03-R
S | 2EE83F03-S
T | 2EE83F03-T
U | 2EE83F03-U
V | 2EE83F03-V |  |  |  | Sub Total Materiales | 309474.45
W | 2EE83F03-W | II. - HERRAMIENTAS Y EQUIPOS
X | 2EE83F03-X | Descripción |  | Tarifa/Hora | Rend. | Valor Unitario
Y | 2EE83F03-Y | HERRAMIENTAS MENORES ELECTRICAS |  | 2436.5625 | 4 | 9746.25
Z | 2EE83F03-Z | HERRAMIENTAS MENORES CIVIL |  | 1461.9375 | 0.5 | 730.9687
aa | 2EE83F03-aa | CAMIONETA |  | 29238.75 | 0.3 | 8771.625
ab | 2EE83F03-ab | ANDAMIOS |  | 2761.4375 | 2 | 5522.875
ac | 2EE83F03-ac |  |  |  |  | 0
ad | 2EE83F03-ad |  |  |  |  | 0
ae | 2EE83F03-ae |  |  |  | Sub Total Herramienta y Equipos | 24771.7187
af | 2EE83F03-af | III.- MANO DE OBRA
ag | 2EE83F03-ag | Descripción | Tarifa/día | Tarifa/Hora | Rend. | Valor Unitario
ah | 2EE83F03-ah | CUADRILLA ELECTRICISTAS | 725918.5289 | 90739.8161 | 0.85 | 77128.8437
ai | 2EE83F03-ai | CUADRILLA CIVIL | 685561.3909 | 85695.1739 |  | 0
aj | 2EE83F03-aj |  |  |  |  | 0
ak | 2EE83F03-ak |  |  |  | Sub Total Mano de Obra: | 77128.8437
al | 2EE83F03-al
am | 2EE83F03-am |  |  |  |  | 411375.0124
*
| 156 | Suministro e instalación de acometida en cable de cobre 3#350 + 1#4/0 + 1#2T AWG THHN/THWN-2, 90°C, TC 600V.
| * |  |  |  | CODIGO APU | 14619CA5-
| 14619CA5- | I.- CANTIDAD DE MATERIALES
| * | Descripción | Unidad | Precio-Unitario | Cantidad | Valor Unitario
A | 14619CA5-A | Cinta aislante Super #33 x 20 mts | rl | 23650 | 0.05 | 1182.5 | 14A3F614
B | 14619CA5-B | Cable de cobre aislado #350 MCM-THHN/THWN Color negro | ml | 132540 | 3.15 | 417501 | 1FBC25BE
C | 14619CA5-C | Cable de cobre aislado #4/0 AWG-THHN/THWN Color negro | ml | 72830 | 1.05 | 76471.5 | 117C33DD
D | 14619CA5-D | Cable de cobre aislado #2 AWG-THHN/THWN Color negro | ml | 23687 | 1.05 | 24871.35 | 36AE6D0B
E | 14619CA5-E | Borna terminal estañada de ojo tipo pala #350 MCM | un | 22100 | 0.6 | 13260 | 2AC42050
F | 14619CA5-F | Borna terminal estañada de ojo tipo pala #4/0 AWG | un | 9430 | 0.2 | 1886 | 2AB6DBED
G | 14619CA5-G | Borna terminal estañada de ojo tipo pala #2 AWG | un | 3251 | 0.2 | 650.2 | 28CFC825
H | 14619CA5-H | Termoencogible | un | 5000 | 0.3 | 1500 | 1BF76DD7
I | 14619CA5-I
J | 14619CA5-J
K | 14619CA5-K
L | 14619CA5-L
M | 14619CA5-M
N | 14619CA5-N
O | 14619CA5-O
P | 14619CA5-P
Q | 14619CA5-Q
R | 14619CA5-R
S | 14619CA5-S
T | 14619CA5-T
U | 14619CA5-U
V | 14619CA5-V |  |  |  | Sub Total Materiales | 537322.55
W | 14619CA5-W | II. - HERRAMIENTAS Y EQUIPOS
X | 14619CA5-X | Descripción |  | Tarifa/Hora | Rend. | Valor Unitario
Y | 14619CA5-Y | HERRAMIENTAS MENORES ELECTRICAS |  | 2436.5625 | 1 | 2436.5625
Z | 14619CA5-Z | HERRAMIENTAS MENORES CIVIL |  | 1461.9375 | 0.2 | 292.3875
aa | 14619CA5-aa | CAMIONETA |  | 29238.75 | 0.1 | 2923.875
ab | 14619CA5-ab | ANDAMIOS |  | 2761.4375 | 0.7 | 1933.0062
ac | 14619CA5-ac |  |  |  |  | 0
ad | 14619CA5-ad |  |  |  |  | 0
ae | 14619CA5-ae |  |  |  | Sub Total Herramienta y Equipos | 7585.8312
af | 14619CA5-af | III.- MANO DE OBRA
ag | 14619CA5-ag | Descripción | Tarifa/día | Tarifa/Hora | Rend. | Valor Unitario
ah | 14619CA5-ah | CUADRILLA ELECTRICISTAS | 725918.5289 | 90739.8161 | 0.95 | 86202.8253
ai | 14619CA5-ai | CUADRILLA CIVIL | 685561.3909 | 85695.1739 |  | 0
aj | 14619CA5-aj |  |  |  |  | 0
ak | 14619CA5-ak |  |  |  | Sub Total Mano de Obra: | 86202.8253
al | 14619CA5-al
am | 14619CA5-am |  |  |  |  | 631111.2066
*
| 157 | Suministro e instalación de acometida en cable de cobre 2x((3x4/0) + 1x(1x4/0)) + 1x(1 N°2 AWG) THHN/THWN-2, 90°C, TC 600V.
| * |  |  |  | CODIGO APU | 2AB93AB-
| 2AB93AB- | I.- CANTIDAD DE MATERIALES
| * | Descripción | Unidad | Precio-Unitario | Cantidad | Valor Unitario
A | 2AB93AB-A | Cinta aislante Super #33 x 20 mts | rl | 23650 | 0.05 | 1182.5 | 14A3F614
B | 2AB93AB-B | Cable de cobre aislado #4/0 AWG-THHN/THWN Color negro | ml | 72830 | 8.4 | 611772 | 117C33DD
C | 2AB93AB-C | Cable de cobre aislado #2 AWG-THHN/THWN Color negro | ml | 23687 | 1.05 | 24871.35 | 36AE6D0B
D | 2AB93AB-D | Borna terminal estañada de ojo tipo pala #4/0 AWG | un | 9430 | 1.5 | 14145 | 2AB6DBED
E | 2AB93AB-E | Borna terminal estañada de ojo tipo pala #2 AWG | un | 3251 | 0.2 | 650.2 | 28CFC825
F | 2AB93AB-F | Termoencogible | un | 5000 | 0.2 | 1000 | 1BF76DD7
G | 2AB93AB-G
H | 2AB93AB-H
I | 2AB93AB-I
J | 2AB93AB-J
K | 2AB93AB-K
L | 2AB93AB-L
M | 2AB93AB-M
N | 2AB93AB-N
O | 2AB93AB-O
P | 2AB93AB-P
Q | 2AB93AB-Q
R | 2AB93AB-R
S | 2AB93AB-S
T | 2AB93AB-T
U | 2AB93AB-U
V | 2AB93AB-V |  |  |  | Sub Total Materiales | 653621.05
W | 2AB93AB-W | II. - HERRAMIENTAS Y EQUIPOS
X | 2AB93AB-X | Descripción |  | Tarifa/Hora | Rend. | Valor Unitario
Y | 2AB93AB-Y | HERRAMIENTAS MENORES ELECTRICAS |  | 2436.5625 | 1 | 2436.5625
Z | 2AB93AB-Z | HERRAMIENTAS MENORES CIVIL |  | 1461.9375 | 0.2 | 292.3875
aa | 2AB93AB-aa | CAMIONETA |  | 29238.75 | 0.1 | 2923.875
ab | 2AB93AB-ab | ANDAMIOS |  | 2761.4375 | 0.7 | 1933.0062
ac | 2AB93AB-ac |  |  |  |  | 0
ad | 2AB93AB-ad |  |  |  |  | 0
ae | 2AB93AB-ae |  |  |  | Sub Total Herramienta y Equipos | 7585.8312
af | 2AB93AB-af | III.- MANO DE OBRA
ag | 2AB93AB-ag | Descripción | Tarifa/día | Tarifa/Hora | Rend. | Valor Unitario
ah | 2AB93AB-ah | CUADRILLA ELECTRICISTAS | 725918.5289 | 90739.8161 | 1.655 | 150174.3957
ai | 2AB93AB-ai | CUADRILLA CIVIL | 685561.3909 | 85695.1739 |  | 0
aj | 2AB93AB-aj |  |  |  |  | 0
ak | 2AB93AB-ak |  |  |  | Sub Total Mano de Obra: | 150174.3957
al | 2AB93AB-al
am | 2AB93AB-am |  |  |  |  | 811381.2769
*
| 158 | Suministro e instalacion Cable de control 12x12
| * |  |  |  | CODIGO APU | C122DD-
| C122DD- | I.- CANTIDAD DE MATERIALES
| * | Descripción | Unidad | Precio-Unitario | Cantidad | Valor Unitario
A | C122DD-A | Cable Control 12x12 | un | 56210 | 2.1 | 118041 | 30A84B9E
B | C122DD-B
C | C122DD-C
D | C122DD-D
E | C122DD-E
F | C122DD-F
G | C122DD-G
H | C122DD-H
I | C122DD-I
J | C122DD-J
K | C122DD-K
L | C122DD-L
M | C122DD-M
N | C122DD-N
O | C122DD-O
P | C122DD-P
Q | C122DD-Q
R | C122DD-R
S | C122DD-S
T | C122DD-T
U | C122DD-U
V | C122DD-V |  |  |  | Sub Total Materiales | 118041
W | C122DD-W | II. - HERRAMIENTAS Y EQUIPOS
X | C122DD-X | Descripción |  | Tarifa/Hora | Rend. | Valor Unitario
Y | C122DD-Y | HERRAMIENTAS MENORES ELECTRICAS |  | 2436.5625 | 2 | 4873.125
Z | C122DD-Z | HERRAMIENTAS MENORES CIVIL |  | 1461.9375 | 0.1 | 146.1937
aa | C122DD-aa | CAMIONETA |  | 29238.75 | 0.03 | 877.1625
ab | C122DD-ab | ANDAMIOS |  | 2761.4375 | 0.1 | 276.1437
ac | C122DD-ac |  |  |  |  | 0
ad | C122DD-ad |  |  |  |  | 0
ae | C122DD-ae |  |  |  | Sub Total Herramienta y Equipos | 6172.625
af | C122DD-af | III.- MANO DE OBRA
ag | C122DD-ag | Descripción | Tarifa/día | Tarifa/Hora | Rend. | Valor Unitario
ah | C122DD-ah | CUADRILLA ELECTRICISTAS | 725918.5289 | 90739.8161 | 0.5 | 45369.9081
ai | C122DD-ai | CUADRILLA CIVIL | 685561.3909 | 85695.1739 |  | 0
aj | C122DD-aj |  |  |  |  | 0
ak | C122DD-ak |  |  |  | Sub Total Mano de Obra: | 45369.9081
al | C122DD-al
am | C122DD-am |  |  |  |  | 169583.5331
*
| 159 | Suministro e instalación de tubería IMC de 3" x 3 m
| * |  |  |  | CODIGO APU | 121C1AFC-
| 121C1AFC- | I.- CANTIDAD DE MATERIALES
| * | Descripción | Unidad | Precio-Unitario | Cantidad | Valor Unitario
A | 121C1AFC-A | Tubo metálico galv. Ø3" IMC | ml | 136400 | 3.15 | 429660 | 2FD9EF0F
B | 121C1AFC-B | Unión Conduit galv. ø3" | un | 23400 | 1 | 23400 | 2C3BEBB0
C | 121C1AFC-C | boquilla terminal 3" | un | 13160 | 0.3 | 3948 | 1455AF5D
D | 121C1AFC-D | Curva IMC 3" | un | 110220 | 0.25 | 27555 | 1240E3A9
E | 121C1AFC-E | Accesorios de anclaje y fijacion. | un | 10000 | 0.5 | 5000 | 16B903F2
F | 121C1AFC-F
G | 121C1AFC-G
H | 121C1AFC-H
I | 121C1AFC-I
J | 121C1AFC-J
K | 121C1AFC-K
L | 121C1AFC-L
M | 121C1AFC-M
N | 121C1AFC-N
O | 121C1AFC-O
P | 121C1AFC-P
Q | 121C1AFC-Q
R | 121C1AFC-R
S | 121C1AFC-S
T | 121C1AFC-T
U | 121C1AFC-U
V | 121C1AFC-V |  |  |  | Sub Total Materiales | 489563
W | 121C1AFC-W | II. - HERRAMIENTAS Y EQUIPOS
X | 121C1AFC-X | Descripción |  | Tarifa/Hora | Rend. | Valor Unitario
Y | 121C1AFC-Y | HERRAMIENTAS MENORES ELECTRICAS |  | 2436.5625 | 1 | 2436.5625
Z | 121C1AFC-Z | HERRAMIENTAS MENORES CIVIL |  | 1461.9375 | 0.4 | 584.775
aa | 121C1AFC-aa | CAMIONETA |  | 29238.75 | 0.25 | 7309.6875
ab | 121C1AFC-ab | ANDAMIOS |  | 2761.4375 | 1 | 2761.4375
ac | 121C1AFC-ac |  |  |  |  | 0
ad | 121C1AFC-ad |  |  |  |  | 0
ae | 121C1AFC-ae |  |  |  | Sub Total Herramienta y Equipos | 13092.4625
af | 121C1AFC-af | III.- MANO DE OBRA
ag | 121C1AFC-ag | Descripción | Tarifa/día | Tarifa/Hora | Rend. | Valor Unitario
ah | 121C1AFC-ah | CUADRILLA ELECTRICISTAS | 725918.5289 | 90739.8161 | 1.4 | 127035.7426
ai | 121C1AFC-ai | CUADRILLA CIVIL | 685561.3909 | 85695.1739 | 0 | 0
aj | 121C1AFC-aj |  |  |  |  | 0
ak | 121C1AFC-ak |  |  |  | Sub Total Mano de Obra: | 127035.7426
al | 121C1AFC-al
am | 121C1AFC-am |  |  |  |  | 629691.2051
*
| 160 | Suministro e instalacion de tablero trifasico de 12 circuitos TWC
| * |  |  |  | CODIGO APU | 2F52EC59-
| 2F52EC59- | I.- CANTIDAD DE MATERIALES
| * | Descripción | Unidad | Precio-Unitario | Cantidad | Valor Unitario
A | 2F52EC59-A | Tablero TWC-12MB ctos 200A 3F-6H. CPCH. Espacio para totalizador | un | 334700 | 1 | 334700 | 7F96284
B | 2F52EC59-B
C | 2F52EC59-C
D | 2F52EC59-D
E | 2F52EC59-E
F | 2F52EC59-F
G | 2F52EC59-G
H | 2F52EC59-H
I | 2F52EC59-I
J | 2F52EC59-J
K | 2F52EC59-K
L | 2F52EC59-L
M | 2F52EC59-M
N | 2F52EC59-N
O | 2F52EC59-O
P | 2F52EC59-P
Q | 2F52EC59-Q
R | 2F52EC59-R
S | 2F52EC59-S
T | 2F52EC59-T
U | 2F52EC59-U
V | 2F52EC59-V |  |  |  | Sub Total Materiales | 334700
W | 2F52EC59-W | II. - HERRAMIENTAS Y EQUIPOS
X | 2F52EC59-X | Descripción |  | Tarifa/Hora | Rend. | Valor Unitario
Y | 2F52EC59-Y | HERRAMIENTAS MENORES ELECTRICAS |  | 2436.5625 | 0.55 | 1340.1094
Z | 2F52EC59-Z | HERRAMIENTAS MENORES CIVIL |  | 1461.9375 | 0.1 | 146.1937
aa | 2F52EC59-aa | CAMIONETA |  | 29238.75 | 0.2 | 5847.75
ab | 2F52EC59-ab | ANDAMIOS |  | 2761.4375 | 0.4 | 1104.575
ac | 2F52EC59-ac |  |  |  |  | 0
ad | 2F52EC59-ad |  |  |  |  | 0
ae | 2F52EC59-ae |  |  |  | Sub Total Herramienta y Equipos | 8438.6281
af | 2F52EC59-af | III.- MANO DE OBRA
ag | 2F52EC59-ag | Descripción | Tarifa/día | Tarifa/Hora | Rend. | Valor Unitario
ah | 2F52EC59-ah | CUADRILLA ELECTRICISTAS | 725918.5289 | 90739.8161 | 0.55 | 49906.8989
ai | 2F52EC59-ai | CUADRILLA CIVIL | 685561.3909 | 85695.1739 | 0.1 | 8569.5174
aj | 2F52EC59-aj |  |  |  |  | 0
ak | 2F52EC59-ak |  |  |  | Sub Total Mano de Obra: | 58476.4162
al | 2F52EC59-al
am | 2F52EC59-am |  |  |  |  | 401615.0444
*
| 161 | Suministro e instalación de interruptor automático 3x60A enchufable
| * |  |  |  | CODIGO APU | B7C2561-
| B7C2561- | I.- CANTIDAD DE MATERIALES
| * | Descripción | Unidad | Precio-Unitario | Cantidad | Valor Unitario
A | B7C2561-A | Automático enchufable. Safic DSE 3x60A. 10KA | un | 137400 | 1 | 137400 | C46F1B12
B | B7C2561-B
C | B7C2561-C
D | B7C2561-D
E | B7C2561-E
F | B7C2561-F
G | B7C2561-G
H | B7C2561-H
I | B7C2561-I
J | B7C2561-J
K | B7C2561-K
L | B7C2561-L
M | B7C2561-M
N | B7C2561-N
O | B7C2561-O
P | B7C2561-P
Q | B7C2561-Q
R | B7C2561-R
S | B7C2561-S
T | B7C2561-T
U | B7C2561-U
V | B7C2561-V |  |  |  | Sub Total Materiales | 137400
W | B7C2561-W | II. - HERRAMIENTAS Y EQUIPOS
X | B7C2561-X | Descripción |  | Tarifa/Hora | Rend. | Valor Unitario
Y | B7C2561-Y | HERRAMIENTAS MENORES ELECTRICAS |  | 2436.5625 | 0.1 | 243.6562
Z | B7C2561-Z | HERRAMIENTAS MENORES CIVIL |  | 1461.9375 | 0.1 | 146.1937
aa | B7C2561-aa | CAMIONETA |  | 29238.75 | 0.05 | 1461.9375
ab | B7C2561-ab | ANDAMIOS |  | 2761.4375 | 0.01 | 27.6144
ac | B7C2561-ac |  |  |  |  | 0
ad | B7C2561-ad |  |  |  |  | 0
ae | B7C2561-ae |  |  |  | Sub Total Herramienta y Equipos | 1879.4019
af | B7C2561-af | III.- MANO DE OBRA
ag | B7C2561-ag | Descripción | Tarifa/día | Tarifa/Hora | Rend. | Valor Unitario
ah | B7C2561-ah | CUADRILLA ELECTRICISTAS | 725918.5289 | 90739.8161 | 0.18 | 16333.1669
ai | B7C2561-ai | CUADRILLA CIVIL | 685561.3909 | 85695.1739 | 0 | 0
aj | B7C2561-aj |  |  |  |  | 0
ak | B7C2561-ak |  |  |  | Sub Total Mano de Obra: | 16333.1669
al | B7C2561-al
am | B7C2561-am |  |  |  |  | 155612.5688
*
| 162 | Suministro e instalación de malla de puesta a tierra subestación. Incluye 9 varillas CW 5/8"x8', 90m de cable 2/0 Cu desnudo, soldaduras cadweld.
| * |  |  |  | CODIGO APU | 2382DBD1-
| 2382DBD1- | I.- CANTIDAD DE MATERIALES
| * | Descripción | Unidad | Precio-Unitario | Cantidad | Valor Unitario
A | 2382DBD1-A | Cable de cobre desnudo #2/0 AWG | ml | 46870 | 110 | 5155700 | 2E39E991
B | 2382DBD1-B | Varilla de cobre ø5/8" X 2.40 mts - tierras | un | 308445 | 9 | 2776005 | CE37BF2
C | 2382DBD1-C | Favigel (bulto de 25 Kgs) | Kg. | 124600 | 9 | 1121400 | 3265BBEE
D | 2382DBD1-D | Soldadura Cadweld 115 gr. | un | 20845 | 35 | 729575 | 14452DEE
E | 2382DBD1-E | Molde estandar en grafito + pinza para soldadura | jg | 256333 | 1.1 | 281966.3 | 128A7884
F | 2382DBD1-F | Accesorios de limpieza (Cepillo de alambre - Chispero) | un | 12000 | 1 | 12000 | 291C1644
G | 2382DBD1-G | Borna terminal estañada de ojo tipo pala #2/0 AWG | un | 7120 | 3 | 21360 | 282B45F9
H | 2382DBD1-H
I | 2382DBD1-I
J | 2382DBD1-J
K | 2382DBD1-K
L | 2382DBD1-L
M | 2382DBD1-M
N | 2382DBD1-N
O | 2382DBD1-O
P | 2382DBD1-P
Q | 2382DBD1-Q
R | 2382DBD1-R
S | 2382DBD1-S
T | 2382DBD1-T
U | 2382DBD1-U
V | 2382DBD1-V |  |  |  | Sub Total Materiales | 10098006.3
W | 2382DBD1-W | II. - HERRAMIENTAS Y EQUIPOS
X | 2382DBD1-X | Descripción |  | Tarifa/Hora | Rend. | Valor Unitario
Y | 2382DBD1-Y | HERRAMIENTAS MENORES ELECTRICAS |  | 2436.5625 | 12 | 29238.75
Z | 2382DBD1-Z | HERRAMIENTAS MENORES CIVIL |  | 1461.9375 | 5 | 7309.6875
aa | 2382DBD1-aa | CAMIONETA |  | 29238.75 | 2 | 58477.5
ab | 2382DBD1-ab | ANDAMIOS |  | 2761.4375 | 1 | 2761.4375
ac | 2382DBD1-ac |  |  |  |  | 0
ad | 2382DBD1-ad |  |  |  |  | 0
ae | 2382DBD1-ae |  |  |  | Sub Total Herramienta y Equipos | 97787.375
af | 2382DBD1-af | III.- MANO DE OBRA
ag | 2382DBD1-ag | Descripción | Tarifa/día | Tarifa/Hora | Rend. | Valor Unitario
ah | 2382DBD1-ah | CUADRILLA ELECTRICISTAS | 725918.5289 | 90739.8161 | 20 | 1814796.3223
ai | 2382DBD1-ai | CUADRILLA CIVIL | 685561.3909 | 85695.1739 | 2 | 171390.3477
aj | 2382DBD1-aj |  |  |  |  | 0
ak | 2382DBD1-ak |  |  |  | Sub Total Mano de Obra: | 1986186.67
al | 2382DBD1-al
am | 2382DBD1-am |  |  |  |  | 12181980.345
*
| 163 | Suministro e instalacion de tablero bypass manual con seleccionador tripolar 150A
| * |  |  |  | CODIGO APU | BDF69F4-
| BDF69F4- | I.- CANTIDAD DE MATERIALES
| * | Descripción | Unidad | Precio-Unitario | Cantidad | Valor Unitario
A | BDF69F4-A | Gabinete metalico para tablero cal 16 | un | 1600000 | 1 | 1600000 | 1F6CA8C9
B | BDF69F4-B | Totalizador industrial 3x150 amperios | un | 721630 | 3 | 2164890 | 3ACD6D3C
C | BDF69F4-C | platina de cobre 1/8"x5/8" 200A | ml | 68300 | 5 | 341500 | 245E6ECA
D | BDF69F4-D | Soporte aislador para barraje | un | 6200 | 12 | 74400 | 20050A6F
E | BDF69F4-E | Transferencia manual 150A | un | 294630 | 1 | 294630 | 2446B8C3
F | BDF69F4-F | Termoencogible | un | 5000 | 12 | 60000 | 1BF76DD7
G | BDF69F4-G | Insumos menores | un | 7300 | 35 | 255500 | 154AS3257
H | BDF69F4-H
I | BDF69F4-I
J | BDF69F4-J
K | BDF69F4-K
L | BDF69F4-L
M | BDF69F4-M
N | BDF69F4-N
O | BDF69F4-O
P | BDF69F4-P
Q | BDF69F4-Q
R | BDF69F4-R
S | BDF69F4-S
T | BDF69F4-T
U | BDF69F4-U
V | BDF69F4-V |  |  |  | Sub Total Materiales | 4790920
W | BDF69F4-W | II. - HERRAMIENTAS Y EQUIPOS
X | BDF69F4-X | Descripción |  | Tarifa/Hora | Rend. | Valor Unitario
Y | BDF69F4-Y | HERRAMIENTAS MENORES ELECTRICAS |  | 2436.5625 | 25 | 60914.0625
Z | BDF69F4-Z | HERRAMIENTAS MENORES CIVIL |  | 1461.9375 | 0.3 | 438.5812
aa | BDF69F4-aa | CAMIONETA |  | 29238.75 | 4 | 116955
ab | BDF69F4-ab | ANDAMIOS |  | 2761.4375 | 1 | 2761.4375
ac | BDF69F4-ac |  |  |  |  | 0
ad | BDF69F4-ad |  |  |  |  | 0
ae | BDF69F4-ae |  |  |  | Sub Total Herramienta y Equipos | 181069.0812
af | BDF69F4-af | III.- MANO DE OBRA
ag | BDF69F4-ag | Descripción | Tarifa/día | Tarifa/Hora | Rend. | Valor Unitario
ah | BDF69F4-ah | CUADRILLA ELECTRICISTAS | 725918.5289 | 90739.8161 | 14 | 1270357.4256
ai | BDF69F4-ai | CUADRILLA CIVIL | 685561.3909 | 85695.1739 | 0 | 0
aj | BDF69F4-aj |  |  |  |  | 0
ak | BDF69F4-ak |  |  |  | Sub Total Mano de Obra: | 1270357.4256
al | BDF69F4-al
am | BDF69F4-am |  |  |  |  | 6242346.5069
*
| 164 | Suministro e instalacion de Mastil IMC de 1" x 3m
| * |  |  |  | CODIGO APU | F280D43-
| F280D43- | I.- CANTIDAD DE MATERIALES
| * | Descripción | Unidad | Precio-Unitario | Cantidad | Valor Unitario
A | F280D43-A | Tubo metalico galv. IMC 1" | ml | 29322 | 3 | 87966 | 158205DB
B | F280D43-B | Union metalica galv. IMC 1" | un | 3670 | 1 | 3670 | 309EAD69
C | F280D43-C | Boquilla + contratuerca ø1" | un | 2500 | 1 | 2500 | 270EE425
D | F280D43-D | Capacete en aluminio fundido ø1" | un | 5700 | 1 | 5700 | 17CB32D1
E | F280D43-E | Base Triangular Galvanizada para Mástil de 1" a 2" | un | 66744 | 1 | 66744 | 378AA242
F | F280D43-F | Accesorios de anclaje y fijacion. | un | 10000 | 2 | 20000 | 16B903F2
G | F280D43-G
H | F280D43-H
I | F280D43-I
J | F280D43-J
K | F280D43-K
L | F280D43-L
M | F280D43-M
N | F280D43-N
O | F280D43-O
P | F280D43-P
Q | F280D43-Q
R | F280D43-R
S | F280D43-S
T | F280D43-T
U | F280D43-U
V | F280D43-V |  |  |  | Sub Total Materiales | 186580
W | F280D43-W | II. - HERRAMIENTAS Y EQUIPOS
X | F280D43-X | Descripción |  | Tarifa/Hora | Rend. | Valor Unitario
Y | F280D43-Y | HERRAMIENTAS MENORES ELECTRICAS |  | 2436.5625 | 0.42963 | 1046.832
Z | F280D43-Z | HERRAMIENTAS MENORES CIVIL |  | 1461.9375 | 1 | 1461.9375
aa | F280D43-aa | CAMIONETA |  | 29238.75 | 0.1 | 2923.875
ab | F280D43-ab | ANDAMIOS |  | 2761.4375 | 3 | 8284.3125
ac | F280D43-ac |  |  |  |  | 0
ad | F280D43-ad |  |  |  |  | 0
ae | F280D43-ae |  |  |  | Sub Total Herramienta y Equipos | 13716.957
af | F280D43-af | III.- MANO DE OBRA
ag | F280D43-ag | Descripción | Tarifa/día | Tarifa/Hora | Rend. | Valor Unitario
ah | F280D43-ah | CUADRILLA ELECTRICISTAS | 725918.5289 | 90739.8161 | 0.4 | 36295.9264
ai | F280D43-ai | CUADRILLA CIVIL | 685561.3909 | 85695.1739 | 0 | 0
aj | F280D43-aj |  |  |  |  | 0
ak | F280D43-ak |  |  |  | Sub Total Mano de Obra: | 36295.9264
al | F280D43-al
am | F280D43-am |  |  |  |  | 236592.8834
*
| 165 | Suministro e instalacion de Caja de paso metalica 30x30
| * |  |  |  | CODIGO APU | AB7DCF4-
| AB7DCF4- | I.- CANTIDAD DE MATERIALES
| * | Descripción | Unidad | Precio-Unitario | Cantidad | Valor Unitario
A | AB7DCF4-A | Caja de paso metálica 40 x 40 x 20 cm | un | 121776 | 1 | 121776 | 12D86AC2
B | AB7DCF4-B | Accesorios de anclaje y fijacion. | un | 10000 | 0.8 | 8000 | 16B903F2
C | AB7DCF4-C
D | AB7DCF4-D
E | AB7DCF4-E
F | AB7DCF4-F
G | AB7DCF4-G
H | AB7DCF4-H
I | AB7DCF4-I
J | AB7DCF4-J
K | AB7DCF4-K
L | AB7DCF4-L
M | AB7DCF4-M
N | AB7DCF4-N
O | AB7DCF4-O
P | AB7DCF4-P
Q | AB7DCF4-Q
R | AB7DCF4-R
S | AB7DCF4-S
T | AB7DCF4-T
U | AB7DCF4-U
V | AB7DCF4-V |  |  |  | Sub Total Materiales | 129776
W | AB7DCF4-W | II. - HERRAMIENTAS Y EQUIPOS
X | AB7DCF4-X | Descripción |  | Tarifa/Hora | Rend. | Valor Unitario
Y | AB7DCF4-Y | HERRAMIENTAS MENORES ELECTRICAS |  | 2436.5625 | 0.1264 | 307.9928
Z | AB7DCF4-Z | HERRAMIENTAS MENORES CIVIL |  | 1461.9375 | 0.31601 | 461.9892
aa | AB7DCF4-aa | CAMIONETA |  | 29238.75 | 0.0052669 | 153.9964
ab | AB7DCF4-ab | ANDAMIOS |  | 2761.4375 | 0.11153 | 307.9928
ac | AB7DCF4-ac |  |  |  |  | 0
ad | AB7DCF4-ad |  |  |  |  | 0
ae | AB7DCF4-ae |  |  |  | Sub Total Herramienta y Equipos | 1231.9712
af | AB7DCF4-af | III.- MANO DE OBRA
ag | AB7DCF4-ag | Descripción | Tarifa/día | Tarifa/Hora | Rend. | Valor Unitario
ah | AB7DCF4-ah | CUADRILLA ELECTRICISTAS | 725918.5289 | 90739.8161 | 0.4 | 36295.9264
ai | AB7DCF4-ai | CUADRILLA CIVIL | 685561.3909 | 85695.1739 | 0 | 0
aj | AB7DCF4-aj |  |  |  |  | 0
ak | AB7DCF4-ak |  |  |  | Sub Total Mano de Obra: | 36295.9264
al | AB7DCF4-al
am | AB7DCF4-am |  |  |  |  | 167303.8976
*
| 166 | Suministro e instalacion de Caja de paso metalica 60x40
| * |  |  |  | CODIGO APU | 73B7FCC-
| 73B7FCC- | I.- CANTIDAD DE MATERIALES
| * | Descripción | Unidad | Precio-Unitario | Cantidad | Valor Unitario
A | 73B7FCC-A | Caja de paso metálica 60 x 40 x 20 cm | un | 174820 | 1 | 174820 | 262A91AC
B | 73B7FCC-B | Accesorios de anclaje y fijacion. | un | 10000 | 0.8 | 8000 | 16B903F2
C | 73B7FCC-C
D | 73B7FCC-D
E | 73B7FCC-E
F | 73B7FCC-F
G | 73B7FCC-G
H | 73B7FCC-H
I | 73B7FCC-I
J | 73B7FCC-J
K | 73B7FCC-K
L | 73B7FCC-L
M | 73B7FCC-M
N | 73B7FCC-N
O | 73B7FCC-O
P | 73B7FCC-P
Q | 73B7FCC-Q
R | 73B7FCC-R
S | 73B7FCC-S
T | 73B7FCC-T
U | 73B7FCC-U
V | 73B7FCC-V |  |  |  | Sub Total Materiales | 182820
W | 73B7FCC-W | II. - HERRAMIENTAS Y EQUIPOS
X | 73B7FCC-X | Descripción |  | Tarifa/Hora | Rend. | Valor Unitario
Y | 73B7FCC-Y | HERRAMIENTAS MENORES ELECTRICAS |  | 2436.5625 | 0.1264 | 307.9928
Z | 73B7FCC-Z | HERRAMIENTAS MENORES CIVIL |  | 1461.9375 | 0.31601 | 461.9892
aa | 73B7FCC-aa | CAMIONETA |  | 29238.75 | 0.0052669 | 153.9964
ab | 73B7FCC-ab | ANDAMIOS |  | 2761.4375 | 0.11153 | 307.9928
ac | 73B7FCC-ac |  |  |  |  | 0
ad | 73B7FCC-ad |  |  |  |  | 0
ae | 73B7FCC-ae |  |  |  | Sub Total Herramienta y Equipos | 1231.9712
af | 73B7FCC-af | III.- MANO DE OBRA
ag | 73B7FCC-ag | Descripción | Tarifa/día | Tarifa/Hora | Rend. | Valor Unitario
ah | 73B7FCC-ah | CUADRILLA ELECTRICISTAS | 725918.5289 | 90739.8161 | 0.45 | 40832.9173
ai | 73B7FCC-ai | CUADRILLA CIVIL | 685561.3909 | 85695.1739 | 0 | 0
aj | 73B7FCC-aj |  |  |  |  | 0
ak | 73B7FCC-ak |  |  |  | Sub Total Mano de Obra: | 40832.9173
al | 73B7FCC-al
am | 73B7FCC-am |  |  |  |  | 224884.8885
*
| 167 | Suministro e instalacion de Caja de paso metalica 120x120x30
| * |  |  |  | CODIGO APU | 266F50A2-
| 266F50A2- | I.- CANTIDAD DE MATERIALES
| * | Descripción | Unidad | Precio-Unitario | Cantidad | Valor Unitario
A | 266F50A2-A | Caja de paso metálica 120 x 120 x 30 cm | un | 1049633 | 1 | 1049633 | 1B975A59
B | 266F50A2-B | Accesorios de anclaje y fijacion. | un | 10000 | 3 | 30000 | 16B903F2
C | 266F50A2-C
D | 266F50A2-D
E | 266F50A2-E
F | 266F50A2-F
G | 266F50A2-G
H | 266F50A2-H
I | 266F50A2-I
J | 266F50A2-J
K | 266F50A2-K
L | 266F50A2-L
M | 266F50A2-M
N | 266F50A2-N
O | 266F50A2-O
P | 266F50A2-P
Q | 266F50A2-Q
R | 266F50A2-R
S | 266F50A2-S
T | 266F50A2-T
U | 266F50A2-U
V | 266F50A2-V |  |  |  | Sub Total Materiales | 1079633
W | 266F50A2-W | II. - HERRAMIENTAS Y EQUIPOS
X | 266F50A2-X | Descripción |  | Tarifa/Hora | Rend. | Valor Unitario
Y | 266F50A2-Y | HERRAMIENTAS MENORES ELECTRICAS |  | 2436.5625 | 1 | 2436.5625
Z | 266F50A2-Z | HERRAMIENTAS MENORES CIVIL |  | 1461.9375 | 0.8 | 1169.55
aa | 266F50A2-aa | CAMIONETA |  | 29238.75 | 0.02 | 584.775
ab | 266F50A2-ab | ANDAMIOS |  | 2761.4375 | 2 | 5522.875
ac | 266F50A2-ac |  |  |  |  | 0
ad | 266F50A2-ad |  |  |  |  | 0
ae | 266F50A2-ae |  |  |  | Sub Total Herramienta y Equipos | 9713.7625
af | 266F50A2-af | III.- MANO DE OBRA
ag | 266F50A2-ag | Descripción | Tarifa/día | Tarifa/Hora | Rend. | Valor Unitario
ah | 266F50A2-ah | CUADRILLA ELECTRICISTAS | 725918.5289 | 90739.8161 | 1.1 | 99813.7977
ai | 266F50A2-ai | CUADRILLA CIVIL | 685561.3909 | 85695.1739 |  | 0
aj | 266F50A2-aj |  |  |  |  | 0
ak | 266F50A2-ak |  |  |  | Sub Total Mano de Obra: | 99813.7977
al | 266F50A2-al
am | 266F50A2-am |  |  |  |  | 1189160.5602
*
| 168 | Suministro e instalacion de Caja de paso metalica 150x150x30
| * |  |  |  | CODIGO APU | 266F50B4-
| 266F50B4- | I.- CANTIDAD DE MATERIALES
| * | Descripción | Unidad | Precio-Unitario | Cantidad | Valor Unitario
A | 266F50B4-A | Caja de paso metálica 150 x 150 x 30 cm | un | 1694332 | 1 | 1694332 | 1A7B588D
B | 266F50B4-B | Accesorios de anclaje y fijacion. | un | 10000 | 4 | 40000 | 16B903F2
C | 266F50B4-C
D | 266F50B4-D
E | 266F50B4-E
F | 266F50B4-F
G | 266F50B4-G
H | 266F50B4-H
I | 266F50B4-I
J | 266F50B4-J
K | 266F50B4-K
L | 266F50B4-L
M | 266F50B4-M
N | 266F50B4-N
O | 266F50B4-O
P | 266F50B4-P
Q | 266F50B4-Q
R | 266F50B4-R
S | 266F50B4-S
T | 266F50B4-T
U | 266F50B4-U
V | 266F50B4-V |  |  |  | Sub Total Materiales | 1734332
W | 266F50B4-W | II. - HERRAMIENTAS Y EQUIPOS
X | 266F50B4-X | Descripción |  | Tarifa/Hora | Rend. | Valor Unitario
Y | 266F50B4-Y | HERRAMIENTAS MENORES ELECTRICAS |  | 2436.5625 | 1 | 2436.5625
Z | 266F50B4-Z | HERRAMIENTAS MENORES CIVIL |  | 1461.9375 | 0.8 | 1169.55
aa | 266F50B4-aa | CAMIONETA |  | 29238.75 | 0.02 | 584.775
ab | 266F50B4-ab | ANDAMIOS |  | 2761.4375 | 2 | 5522.875
ac | 266F50B4-ac |  |  |  |  | 0
ad | 266F50B4-ad |  |  |  |  | 0
ae | 266F50B4-ae |  |  |  | Sub Total Herramienta y Equipos | 9713.7625
af | 266F50B4-af | III.- MANO DE OBRA
ag | 266F50B4-ag | Descripción | Tarifa/día | Tarifa/Hora | Rend. | Valor Unitario
ah | 266F50B4-ah | CUADRILLA ELECTRICISTAS | 725918.5289 | 90739.8161 | 1.4 | 127035.7426
ai | 266F50B4-ai | CUADRILLA CIVIL | 685561.3909 | 85695.1739 |  | 0
aj | 266F50B4-aj |  |  |  |  | 0
ak | 266F50B4-ak |  |  |  | Sub Total Mano de Obra: | 127035.7426
al | 266F50B4-al
am | 266F50B4-am |  |  |  |  | 1871081.5051
*
| 169 | Acometida en cable de Aluminio HFFRLS 2(3x500 +1x500 +1x1/0T) en tuberia PVC 1x4"
| * |  |  |  | CODIGO APU | 135232BA-
| 135232BA- | I.- CANTIDAD DE MATERIALES
| * | Descripción | Unidad | Precio-Unitario | Cantidad | Valor Unitario
A | 135232BA-A | Soldadura liquida PVC 1/4 de galón | un | 60900 | 0.006 | 365.4 | 2D95E201
B | 135232BA-B | Ducto telef. Y Electric. Corrugado TDP ø4" PVC | ml | 15680 | 1.05 | 16464 | 37D7E6EA
C | 135232BA-C | Campana terminal ducto ø4" PVC | un | 8388.6 | 0.066667 | 559.24 | 3A861709
D | 135232BA-D | Curva PVC ø4" para ducto DB | un | 28560 | 0.066667 | 1904 | 2E64EEFE
E | 135232BA-E | Cable de Aluminio aislado #500 mcm - THHN/THWN | ml | 31600 | 8.4 | 265440 | 14515C90
F | 135232BA-F | Cable de Aluminio aislado #1/0 AWG - THHN/THWN | ml | 9758 | 2.1 | 20491.8 | 33EFDBD6
G | 135232BA-G | Borna bimetálica de ojo tipo pala #500 MCM | un | 42100 | 0.5 | 21050 | 1FA638CE
H | 135232BA-H | Borna bimetálica de ojo tipo pala #1/0 AWG | un | 8925 | 0.125 | 1115.625 | 30A6CCC4
I | 135232BA-I | Termoencogible | un | 5000 | 0.3 | 1500 | 1BF76DD7
J | 135232BA-J | Cinta aislante Super #33 x 20 mts | rl | 23650 | 0.05 | 1182.5 | 14A3F614
K | 135232BA-K
L | 135232BA-L
M | 135232BA-M
N | 135232BA-N
O | 135232BA-O
P | 135232BA-P
Q | 135232BA-Q
R | 135232BA-R
S | 135232BA-S
T | 135232BA-T
U | 135232BA-U
V | 135232BA-V |  |  |  | Sub Total Materiales | 330072.565
W | 135232BA-W | II. - HERRAMIENTAS Y EQUIPOS
X | 135232BA-X | Descripción |  | Tarifa/Hora | Rend. | Valor Unitario
Y | 135232BA-Y | HERRAMIENTAS MENORES ELECTRICAS |  | 2436.5625 | 0.3 | 730.9687
Z | 135232BA-Z | HERRAMIENTAS MENORES CIVIL |  | 1461.9375 | 1 | 1461.9375
aa | 135232BA-aa | CAMIONETA |  | 29238.75 | 0.2 | 5847.75
ab | 135232BA-ab | ANDAMIOS |  | 2761.4375 | 0.3 | 828.4312
ac | 135232BA-ac |  |  |  | 0 | 0
ad | 135232BA-ad |  |  |  | 0 | 0
ae | 135232BA-ae |  |  |  | Sub Total Herramienta y Equipos | 8869.0875
af | 135232BA-af | III.- MANO DE OBRA
ag | 135232BA-ag | Descripción | Tarifa/día | Tarifa/Hora | Rend. | Valor Unitario
ah | 135232BA-ah | CUADRILLA ELECTRICISTAS | 725918.5289 | 90739.8161 | 2.35 | 213238.5679
ai | 135232BA-ai | CUADRILLA CIVIL | 685561.3909 | 85695.1739 | 0.3 | 25708.5522
aj | 135232BA-aj |  |  |  | 0 | 0
ak | 135232BA-ak |  |  |  | Sub Total Mano de Obra: | 238947.12
al | 135232BA-al
am | 135232BA-am |  |  |  |  | 577888.7725
*
| 170 | Suministro e instalación de acometida en cable de cobre 3#4/0 + 1#4/0 + 1#4T AWG THHN/THWN-2, 90°C, TC 600V.
| * |  |  |  | CODIGO APU | 2EE83F04-
| 2EE83F04- | I.- CANTIDAD DE MATERIALES
| * | Descripción | Unidad | Precio-Unitario | Cantidad | Valor Unitario
A | 2EE83F04-A | Cinta aislante Super #33 x 20 mts | rl | 23650 | 0.05 | 1182.5 | 14A3F614
B | 2EE83F04-B | Cable de cobre aislado #4/0 AWG-THHN/THWN Color negro | ml | 72830 | 4.2 | 305886 | 117C33DD
C | 2EE83F04-C | Cable de cobre aislado #4 AWG-THHN/THWN Color negro | ml | 16320 | 1.05 | 17136 | 1895F5FD
D | 2EE83F04-D | Borna terminal estañada de ojo tipo pala #4/0 AWG | un | 9430 | 0.4 | 3772 | 2AB6DBED
E | 2EE83F04-E | Borna terminal estañada de ojo tipo pala #4 AWG | un | 1860 | 0.2 | 372 | 28CE813E
F | 2EE83F04-F | Termoencogible | un | 5000 | 0.1 | 500 | 1BF76DD7
G | 2EE83F04-G
H | 2EE83F04-H
I | 2EE83F04-I
J | 2EE83F04-J
K | 2EE83F04-K
L | 2EE83F04-L
M | 2EE83F04-M
N | 2EE83F04-N
O | 2EE83F04-O
P | 2EE83F04-P
Q | 2EE83F04-Q
R | 2EE83F04-R
S | 2EE83F04-S
T | 2EE83F04-T
U | 2EE83F04-U
V | 2EE83F04-V |  |  |  | Sub Total Materiales | 328848.5
W | 2EE83F04-W | II. - HERRAMIENTAS Y EQUIPOS
X | 2EE83F04-X | Descripción |  | Tarifa/Hora | Rend. | Valor Unitario
Y | 2EE83F04-Y | HERRAMIENTAS MENORES ELECTRICAS |  | 2436.5625 | 4 | 9746.25
Z | 2EE83F04-Z | HERRAMIENTAS MENORES CIVIL |  | 1461.9375 | 0.5 | 730.9687
aa | 2EE83F04-aa | CAMIONETA |  | 29238.75 | 0.3 | 8771.625
ab | 2EE83F04-ab | ANDAMIOS |  | 2761.4375 | 2 | 5522.875
ac | 2EE83F04-ac |  |  |  |  | 0
ad | 2EE83F04-ad |  |  |  |  | 0
ae | 2EE83F04-ae |  |  |  | Sub Total Herramienta y Equipos | 24771.7187
af | 2EE83F04-af | III.- MANO DE OBRA
ag | 2EE83F04-ag | Descripción | Tarifa/día | Tarifa/Hora | Rend. | Valor Unitario
ah | 2EE83F04-ah | CUADRILLA ELECTRICISTAS | 725918.5289 | 90739.8161 | 0.78 | 70777.0566
ai | 2EE83F04-ai | CUADRILLA CIVIL | 685561.3909 | 85695.1739 |  | 0
aj | 2EE83F04-aj |  |  |  |  | 0
ak | 2EE83F04-ak |  |  |  | Sub Total Mano de Obra: | 70777.0566
al | 2EE83F04-al
am | 2EE83F04-am |  |  |  |  | 424397.2753
*
| 171 | Suministro e instalacion de acometida en aluminio 3x1/0 +1x1/0 +1x6T
| * |  |  |  | CODIGO APU | 28BD4DA2-
| 28BD4DA2- | I.- CANTIDAD DE MATERIALES
| * | Descripción | Unidad | Precio-Unitario | Cantidad | Valor Unitario
A | 28BD4DA2-A | Cable de Aluminio aislado #1/0 AWG - THHN/THWN | ml | 9758 | 4.2 | 40983.6 | 33EFDBD6
B | 28BD4DA2-B | Cable de Aluminio aislado #6 AWG - THHN/THWN | ml | 3213 | 1.05 | 3373.65 | 35A97132
C | 28BD4DA2-C | Borna bimetálica de ojo tipo pala #1/0 AWG | un | 8925 | 0.6 | 5355 | 30A6CCC4
D | 28BD4DA2-D | Borna bimetálica de ojo tipo pala #6 AWG | un | 3094 | 0.1 | 309.4 | E78D3AD
E | 28BD4DA2-E | Termoencogible | un | 5000 | 0.1 | 500 | 1BF76DD7
F | 28BD4DA2-F
G | 28BD4DA2-G
H | 28BD4DA2-H
I | 28BD4DA2-I
J | 28BD4DA2-J
K | 28BD4DA2-K
L | 28BD4DA2-L
M | 28BD4DA2-M
N | 28BD4DA2-N
O | 28BD4DA2-O
P | 28BD4DA2-P
Q | 28BD4DA2-Q
R | 28BD4DA2-R
S | 28BD4DA2-S
T | 28BD4DA2-T
U | 28BD4DA2-U
V | 28BD4DA2-V |  |  |  | Sub Total Materiales | 50521.65
W | 28BD4DA2-W | II. - HERRAMIENTAS Y EQUIPOS
X | 28BD4DA2-X | Descripción |  | Tarifa/Hora | Rend. | Valor Unitario
Y | 28BD4DA2-Y | HERRAMIENTAS MENORES ELECTRICAS |  | 2436.5625 | 0.5 | 1218.2812
Z | 28BD4DA2-Z | HERRAMIENTAS MENORES CIVIL |  | 1461.9375 | 0.04 | 58.4775
aa | 28BD4DA2-aa | CAMIONETA |  | 29238.75 | 0.1 | 2923.875
ab | 28BD4DA2-ab | ANDAMIOS |  | 2761.4375 | 0.5 | 1380.7187
ac | 28BD4DA2-ac |  |  |  |  | 0
ad | 28BD4DA2-ad |  |  |  |  | 0
ae | 28BD4DA2-ae |  |  |  | Sub Total Herramienta y Equipos | 5581.3525
af | 28BD4DA2-af | III.- MANO DE OBRA
ag | 28BD4DA2-ag | Descripción | Tarifa/día | Tarifa/Hora | Rend. | Valor Unitario
ah | 28BD4DA2-ah | CUADRILLA ELECTRICISTAS | 725918.5289 | 90739.8161 | 0.48 | 43555.1117
ai | 28BD4DA2-ai | CUADRILLA CIVIL | 685561.3909 | 85695.1739 | 0 | 0
aj | 28BD4DA2-aj |  |  |  |  | 0
ak | 28BD4DA2-ak |  |  |  | Sub Total Mano de Obra: | 43555.1117
al | 28BD4DA2-al
am | 28BD4DA2-am |  |  |  |  | 99658.1142
*
| 172 | Suministro e instalacion de acometida en cobre 3x10 +1x10 +x12T en tubo EMT de 1"
| * |  |  |  | CODIGO APU | 2AD4DA3-
| 2AD4DA3- | I.- CANTIDAD DE MATERIALES
| * | Descripción | Unidad | Precio-Unitario | Cantidad | Valor Unitario
A | 2AD4DA3-A | Cable de cobre aislado #12 AWG-THHN/THWN Color negro | ml | 3020 | 1.1 | 3322 | 3699F1F1
B | 2AD4DA3-B | Cable de cobre aislado #10 AWG-THHN/THWN Color negro | ml | 5215 | 4.2 | 21903 | 2A6BDCF4
C | 2AD4DA3-C | Termoencogible | un | 5000 | 0.1 | 500 | 1BF76DD7
D | 2AD4DA3-D
E | 2AD4DA3-E | Tubo metálico ø1" EMT | ml | 15300 | 1.05 | 16065 | 3B881A53
F | 2AD4DA3-F | Unión metálica ø1" EMT | un | 3500 | 0.35 | 1225 | 2E9D8E12
G | 2AD4DA3-G | Terminal metálico ø1" EMT | un | 2800 | 0.1 | 280 | 2FA6BDBF
H | 2AD4DA3-H | Curva metálica ø1" EMT | un | 3890 | 0.1 | 389 | 319CD616
I | 2AD4DA3-I | Soporte Metálico Uniestruc Tubería ø1" | un | 1300 | 0.75 | 975 | 3475616B
J | 2AD4DA3-J
K | 2AD4DA3-K
L | 2AD4DA3-L
M | 2AD4DA3-M
N | 2AD4DA3-N
O | 2AD4DA3-O
P | 2AD4DA3-P
Q | 2AD4DA3-Q
R | 2AD4DA3-R
S | 2AD4DA3-S
T | 2AD4DA3-T
U | 2AD4DA3-U
V | 2AD4DA3-V |  |  |  | Sub Total Materiales | 44659
W | 2AD4DA3-W | II. - HERRAMIENTAS Y EQUIPOS
X | 2AD4DA3-X | Descripción |  | Tarifa/Hora | Rend. | Valor Unitario
Y | 2AD4DA3-Y | HERRAMIENTAS MENORES ELECTRICAS |  | 2436.5625 | 0.4 | 974.625
Z | 2AD4DA3-Z | HERRAMIENTAS MENORES CIVIL |  | 1461.9375 | 0.01 | 14.6194
aa | 2AD4DA3-aa | CAMIONETA |  | 29238.75 | 0.01 | 292.3875
ab | 2AD4DA3-ab | ANDAMIOS |  | 2761.4375 | 0.3 | 828.4312
ac | 2AD4DA3-ac |  |  |  |  | 0
ad | 2AD4DA3-ad |  |  |  |  | 0
ae | 2AD4DA3-ae |  |  |  | Sub Total Herramienta y Equipos | 2110.0631
af | 2AD4DA3-af | III.- MANO DE OBRA
ag | 2AD4DA3-ag | Descripción | Tarifa/día | Tarifa/Hora | Rend. | Valor Unitario
ah | 2AD4DA3-ah | CUADRILLA ELECTRICISTAS | 725918.5289 | 90739.8161 | 0.34 | 30851.5375
ai | 2AD4DA3-ai | CUADRILLA CIVIL | 685561.3909 | 85695.1739 |  | 0
aj | 2AD4DA3-aj |  |  |  |  | 0
ak | 2AD4DA3-ak |  |  |  | Sub Total Mano de Obra: | 30851.5375
al | 2AD4DA3-al
am | 2AD4DA3-am |  |  |  |  | 77620.6006
*
| 173 | Suministro e instalacion de acometida en aluminio 3x2/0 +1x2/0 +x2T
| * |  |  |  | CODIGO APU | 34637822-
| 34637822- | I.- CANTIDAD DE MATERIALES
| * | Descripción | Unidad | Precio-Unitario | Cantidad | Valor Unitario
A | 34637822-A | Cable de Aluminio aislado #2/0 AWG - THHN/THWN | ml | 10890 | 4.2 | 45738 | 373CF44E
B | 34637822-B | Cable de Aluminio aislado #2 AWG - THHN/THWN | ml | 6188 | 1.05 | 6497.4 | 2FA16F46
C | 34637822-C | Borna bimetálica de ojo tipo pala #2/0 AWG | un | 7600 | 0.6 | 4560 | 1452B5B5
D | 34637822-D | Borna bimetálica de ojo tipo pala #2 AWG | un | 8806 | 0.1 | 880.6 | 1F9357ED
E | 34637822-E | Termoencogible | un | 5000 | 0.1 | 500 | 1BF76DD7
F | 34637822-F
G | 34637822-G
H | 34637822-H
I | 34637822-I
J | 34637822-J
K | 34637822-K
L | 34637822-L
M | 34637822-M
N | 34637822-N
O | 34637822-O
P | 34637822-P
Q | 34637822-Q
R | 34637822-R
S | 34637822-S
T | 34637822-T
U | 34637822-U
V | 34637822-V |  |  |  | Sub Total Materiales | 58176
W | 34637822-W | II. - HERRAMIENTAS Y EQUIPOS
X | 34637822-X | Descripción |  | Tarifa/Hora | Rend. | Valor Unitario
Y | 34637822-Y | HERRAMIENTAS MENORES ELECTRICAS |  | 2436.5625 | 0.7 | 1705.5937
Z | 34637822-Z | HERRAMIENTAS MENORES CIVIL |  | 1461.9375 | 0.05 | 73.0969
aa | 34637822-aa | CAMIONETA |  | 29238.75 | 0.1 | 2923.875
ab | 34637822-ab | ANDAMIOS |  | 2761.4375 | 0.5 | 1380.7187
ac | 34637822-ac |  |  |  |  | 0
ad | 34637822-ad |  |  |  |  | 0
ae | 34637822-ae |  |  |  | Sub Total Herramienta y Equipos | 6083.2844
af | 34637822-af | III.- MANO DE OBRA
ag | 34637822-ag | Descripción | Tarifa/día | Tarifa/Hora | Rend. | Valor Unitario
ah | 34637822-ah | CUADRILLA ELECTRICISTAS | 725918.5289 | 90739.8161 | 0.69 | 62610.4731
ai | 34637822-ai | CUADRILLA CIVIL | 685561.3909 | 85695.1739 | 0 | 0
aj | 34637822-aj |  |  |  |  | 0
ak | 34637822-ak |  |  |  | Sub Total Mano de Obra: | 62610.4731
al | 34637822-al
am | 34637822-am |  |  |  |  | 126869.7575
*
| 174 | Suministro e instalacion de acometida en aluminio 3x4/0 +1x4/0 +x2T
| * |  |  |  | CODIGO APU | 101C7854-
| 101C7854- | I.- CANTIDAD DE MATERIALES
| * | Descripción | Unidad | Precio-Unitario | Cantidad | Valor Unitario
A | 101C7854-A | Cable de Aluminio aislado #4/0 AWG - THHN/THWN | ml | 15589 | 4.2 | 65473.8 | 17A43BBE
B | 101C7854-B | Cable de Aluminio aislado #2 AWG - THHN/THWN | ml | 6188 | 1.05 | 6497.4 | 2FA16F46
C | 101C7854-C | Borna bimetálica de ojo tipo pala #4/0 AWG | un | 13804 | 0.6 | 8282.4 | 1A22BCB0
D | 101C7854-D | Borna bimetálica de ojo tipo pala #2 AWG | un | 8806 | 0.1 | 880.6 | 1F9357ED
E | 101C7854-E | Termoencogible | un | 5000 | 0.1 | 500 | 1BF76DD7
F | 101C7854-F
G | 101C7854-G
H | 101C7854-H
I | 101C7854-I
J | 101C7854-J
K | 101C7854-K
L | 101C7854-L
M | 101C7854-M
N | 101C7854-N
O | 101C7854-O
P | 101C7854-P
Q | 101C7854-Q
R | 101C7854-R
S | 101C7854-S
T | 101C7854-T
U | 101C7854-U
V | 101C7854-V |  |  |  | Sub Total Materiales | 81634.2
W | 101C7854-W | II. - HERRAMIENTAS Y EQUIPOS
X | 101C7854-X | Descripción |  | Tarifa/Hora | Rend. | Valor Unitario
Y | 101C7854-Y | HERRAMIENTAS MENORES ELECTRICAS |  | 2436.5625 | 0.8 | 1949.25
Z | 101C7854-Z | HERRAMIENTAS MENORES CIVIL |  | 1461.9375 | 0.05 | 73.0969
aa | 101C7854-aa | CAMIONETA |  | 29238.75 | 0.1 | 2923.875
ab | 101C7854-ab | ANDAMIOS |  | 2761.4375 | 0.5 | 1380.7187
ac | 101C7854-ac |  |  |  |  | 0
ad | 101C7854-ad |  |  |  |  | 0
ae | 101C7854-ae |  |  |  | Sub Total Herramienta y Equipos | 6326.9406
af | 101C7854-af | III.- MANO DE OBRA
ag | 101C7854-ag | Descripción | Tarifa/día | Tarifa/Hora | Rend. | Valor Unitario
ah | 101C7854-ah | CUADRILLA ELECTRICISTAS | 725918.5289 | 90739.8161 | 0.77 | 69869.6584
ai | 101C7854-ai | CUADRILLA CIVIL | 685561.3909 | 85695.1739 | 0 | 0
aj | 101C7854-aj |  |  |  |  | 0
ak | 101C7854-ak |  |  |  | Sub Total Mano de Obra: | 69869.6584
al | 101C7854-al
am | 101C7854-am |  |  |  |  | 157830.799
*
| 175 | Suministro e instalación de acometida en cable de cobre 3#4/0 + 1#4/0 + 1#2T AWG
| * |  |  |  | CODIGO APU | 2EE83F05-
| 2EE83F05- | I.- CANTIDAD DE MATERIALES
| * | Descripción | Unidad | Precio-Unitario | Cantidad | Valor Unitario
A | 2EE83F05-A | Cinta aislante Super #33 x 20 mts | rl | 23650 | 0.05 | 1182.5 | 14A3F614
B | 2EE83F05-B | Cable de cobre aislado #4/0 AWG-THHN/THWN Color negro | ml | 72830 | 4.2 | 305886 | 117C33DD
C | 2EE83F05-C | Cable de cobre aislado #2 AWG-THHN/THWN Color negro | ml | 23687 | 1.05 | 24871.35 | 36AE6D0B
D | 2EE83F05-D | Borna terminal estañada de ojo tipo pala #4/0 AWG | un | 9430 | 0.4 | 3772 | 2AB6DBED
E | 2EE83F05-E | Borna terminal estañada de ojo tipo pala #2 AWG | un | 3251 | 0.2 | 650.2 | 28CFC825
F | 2EE83F05-F | Termoencogible | un | 5000 | 0.1 | 500 | 1BF76DD7
G | 2EE83F05-G
H | 2EE83F05-H
I | 2EE83F05-I
J | 2EE83F05-J
K | 2EE83F05-K
L | 2EE83F05-L
M | 2EE83F05-M
N | 2EE83F05-N
O | 2EE83F05-O
P | 2EE83F05-P
Q | 2EE83F05-Q
R | 2EE83F05-R
S | 2EE83F05-S
T | 2EE83F05-T
U | 2EE83F05-U
V | 2EE83F05-V |  |  |  | Sub Total Materiales | 336862.05
W | 2EE83F05-W | II. - HERRAMIENTAS Y EQUIPOS
X | 2EE83F05-X | Descripción |  | Tarifa/Hora | Rend. | Valor Unitario
Y | 2EE83F05-Y | HERRAMIENTAS MENORES ELECTRICAS |  | 2436.5625 | 4 | 9746.25
Z | 2EE83F05-Z | HERRAMIENTAS MENORES CIVIL |  | 1461.9375 | 0.5 | 730.9687
aa | 2EE83F05-aa | CAMIONETA |  | 29238.75 | 0.3 | 8771.625
ab | 2EE83F05-ab | ANDAMIOS |  | 2761.4375 | 2 | 5522.875
ac | 2EE83F05-ac |  |  |  |  | 0
ad | 2EE83F05-ad |  |  |  |  | 0
ae | 2EE83F05-ae |  |  |  | Sub Total Herramienta y Equipos | 24771.7187
af | 2EE83F05-af | III.- MANO DE OBRA
ag | 2EE83F05-ag | Descripción | Tarifa/día | Tarifa/Hora | Rend. | Valor Unitario
ah | 2EE83F05-ah | CUADRILLA ELECTRICISTAS | 725918.5289 | 90739.8161 | 0.8 | 72591.8529
ai | 2EE83F05-ai | CUADRILLA CIVIL | 685561.3909 | 85695.1739 |  | 0
aj | 2EE83F05-aj |  |  |  |  | 0
ak | 2EE83F05-ak |  |  |  | Sub Total Mano de Obra: | 72591.8529
al | 2EE83F05-al
am | 2EE83F05-am |  |  |  |  | 434225.6216
*
| 176 | Suministro e instalacion de acometida en aluminio 3x4/0 +1x250 +x2T
| * |  |  |  | CODIGO APU | 5FB65CB-
| 5FB65CB- | I.- CANTIDAD DE MATERIALES
| * | Descripción | Unidad | Precio-Unitario | Cantidad | Valor Unitario
A | 5FB65CB-A | Cable de Aluminio aislado #4/0 AWG - THHN/THWN | ml | 15589 | 3.15 | 49105.35 | 17A43BBE
B | 5FB65CB-B | Cable de Aluminio aislado #2 AWG - THHN/THWN | ml | 6188 | 1.05 | 6497.4 | 2FA16F46
C | 5FB65CB-C | Borna bimetálica de ojo tipo pala #4/0 AWG | un | 13804 | 0.6 | 8282.4 | 1A22BCB0
D | 5FB65CB-D | Borna bimetálica de ojo tipo pala #2 AWG | un | 8806 | 0.1 | 880.6 | 1F9357ED
E | 5FB65CB-E | Cable de Aluminio aislado #250 mcm - THHN/THWN | ml | 19230 | 1.05 | 20191.5 | 3B47BCF1
F | 5FB65CB-F | Borna bimetálica de ojo tipo pala #250 MCM | un | 17156 | 0.1 | 1715.6 | 2CDEB7AB
G | 5FB65CB-G | Cinta aislante Super #33 x 20 mts | rl | 23650 | 0.05 | 1182.5 | 14A3F614
H | 5FB65CB-H | Termoencogible | un | 5000 | 0.1 | 500 | 1BF76DD7
I | 5FB65CB-I
J | 5FB65CB-J
K | 5FB65CB-K
L | 5FB65CB-L
M | 5FB65CB-M
N | 5FB65CB-N
O | 5FB65CB-O
P | 5FB65CB-P
Q | 5FB65CB-Q
R | 5FB65CB-R
S | 5FB65CB-S
T | 5FB65CB-T
U | 5FB65CB-U
V | 5FB65CB-V |  |  |  | Sub Total Materiales | 88355.35
W | 5FB65CB-W | II. - HERRAMIENTAS Y EQUIPOS
X | 5FB65CB-X | Descripción |  | Tarifa/Hora | Rend. | Valor Unitario
Y | 5FB65CB-Y | HERRAMIENTAS MENORES ELECTRICAS |  | 2436.5625 | 0.8 | 1949.25
Z | 5FB65CB-Z | HERRAMIENTAS MENORES CIVIL |  | 1461.9375 | 0.05 | 73.0969
aa | 5FB65CB-aa | CAMIONETA |  | 29238.75 | 0.1 | 2923.875
ab | 5FB65CB-ab | ANDAMIOS |  | 2761.4375 | 0.5 | 1380.7187
ac | 5FB65CB-ac |  |  |  |  | 0
ad | 5FB65CB-ad |  |  |  |  | 0
ae | 5FB65CB-ae |  |  |  | Sub Total Herramienta y Equipos | 6326.9406
af | 5FB65CB-af | III.- MANO DE OBRA
ag | 5FB65CB-ag | Descripción | Tarifa/día | Tarifa/Hora | Rend. | Valor Unitario
ah | 5FB65CB-ah | CUADRILLA ELECTRICISTAS | 725918.5289 | 90739.8161 | 0.82 | 74406.6492
ai | 5FB65CB-ai | CUADRILLA CIVIL | 685561.3909 | 85695.1739 | 0 | 0
aj | 5FB65CB-aj |  |  |  |  | 0
ak | 5FB65CB-ak |  |  |  | Sub Total Mano de Obra: | 74406.6492
al | 5FB65CB-al
am | 5FB65CB-am |  |  |  |  | 169088.9398
*
| 177 | Suministro e instalacion de acometida en cobre 3x8 +1x6 +1x8T en tubo EMT 1"
| * |  |  |  | CODIGO APU | 30ABD4DA3-
| 30ABD4DA3- | I.- CANTIDAD DE MATERIALES
| * | Descripción | Unidad | Precio-Unitario | Cantidad | Valor Unitario
A | 30ABD4DA3-A | Cable de cobre aislado #8 AWG-THHN/THWN Color negro | ml | 6400 | 4.2 | 26880 | 120CCC4E
B | 30ABD4DA3-B | Cable de cobre aislado #6 AWG-THHN/THWN Color negro | ml | 10300 | 1.05 | 10815 | 2097E976
C | 30ABD4DA3-C | Borna terminal estañada de ojo tipo pala #8 AWG | un | 1200 | 0.5 | 600 | 14DBDA14
D | 30ABD4DA3-D | Borna terminal estañada de ojo tipo pala #6 AWG | un | 1800 | 0.3 | 540 | 259E1678
E | 30ABD4DA3-E | Termoencogible | un | 5000 | 0.1 | 500 | 1BF76DD7
F | 30ABD4DA3-F
G | 30ABD4DA3-G | Tubo metálico ø1" EMT | ml | 15300 | 1.05 | 16065 | 3B881A53
H | 30ABD4DA3-H | Unión metálica ø1" EMT | un | 3500 | 0.35 | 1225 | 2E9D8E12
I | 30ABD4DA3-I | Terminal metálico ø1" EMT | un | 2800 | 0.1 | 280 | 2FA6BDBF
J | 30ABD4DA3-J | Curva metálica ø1" EMT | un | 3890 | 0.1 | 389 | 319CD616
K | 30ABD4DA3-K | Soporte Metálico Uniestruc Tubería ø1" | un | 1300 | 0.75 | 975 | 3475616B
L | 30ABD4DA3-L
M | 30ABD4DA3-M
N | 30ABD4DA3-N
O | 30ABD4DA3-O
P | 30ABD4DA3-P
Q | 30ABD4DA3-Q
R | 30ABD4DA3-R
S | 30ABD4DA3-S
T | 30ABD4DA3-T
U | 30ABD4DA3-U
V | 30ABD4DA3-V |  |  |  | Sub Total Materiales | 58269
W | 30ABD4DA3-W | II. - HERRAMIENTAS Y EQUIPOS
X | 30ABD4DA3-X | Descripción |  | Tarifa/Hora | Rend. | Valor Unitario
Y | 30ABD4DA3-Y | HERRAMIENTAS MENORES ELECTRICAS |  | 2436.5625 | 0.5 | 1218.2812
Z | 30ABD4DA3-Z | HERRAMIENTAS MENORES CIVIL |  | 1461.9375 | 0.04 | 58.4775
aa | 30ABD4DA3-aa | CAMIONETA |  | 29238.75 | 0.1 | 2923.875
ab | 30ABD4DA3-ab | ANDAMIOS |  | 2761.4375 | 0.5 | 1380.7187
ac | 30ABD4DA3-ac |  |  |  |  | 0
ad | 30ABD4DA3-ad |  |  |  |  | 0
ae | 30ABD4DA3-ae |  |  |  | Sub Total Herramienta y Equipos | 5581.3525
af | 30ABD4DA3-af | III.- MANO DE OBRA
ag | 30ABD4DA3-ag | Descripción | Tarifa/día | Tarifa/Hora | Rend. | Valor Unitario
ah | 30ABD4DA3-ah | CUADRILLA ELECTRICISTAS | 725918.5289 | 90739.8161 | 0.41 | 37203.3246
ai | 30ABD4DA3-ai | CUADRILLA CIVIL | 685561.3909 | 85695.1739 | 0 | 0
aj | 30ABD4DA3-aj |  |  |  |  | 0
ak | 30ABD4DA3-ak |  |  |  | Sub Total Mano de Obra: | 37203.3246
al | 30ABD4DA3-al
am | 30ABD4DA3-am |  |  |  |  | 101053.6771
*
| 178 | Suministro e instalacion de acometida en cobre 3x8 +1x8 +1x10T en tubo EMT 1 1/2"
| * |  |  |  | CODIGO APU | 30ABD4DB4-
| 30ABD4DB4- | I.- CANTIDAD DE MATERIALES
| * | Descripción | Unidad | Precio-Unitario | Cantidad | Valor Unitario
A | 30ABD4DB4-A | Cable de cobre aislado #8 AWG-THHN/THWN Color negro | ml | 6400 | 4.2 | 26880 | 120CCC4E
B | 30ABD4DB4-B | Cable de cobre aislado #10 AWG-THHN/THWN Color negro | ml | 5215 | 1.1 | 5736.5 | 2A6BDCF4
C | 30ABD4DB4-C | Borna terminal estañada de ojo tipo pala #8 AWG | un | 1200 | 0.6 | 720 | 14DBDA14
D | 30ABD4DB4-D | Termoencogible | un | 5000 | 0.1 | 500 | 1BF76DD7
E | 30ABD4DB4-E | Tubo metálico ø1 1/2" EMT | ml | 25100 | 1.05 | 26355 | 373BE596
F | 30ABD4DB4-F | Unión metálica ø1 1/2" EMT | un | 4850 | 0.35 | 1697.5 | 1D25316A
G | 30ABD4DB4-G | Terminal metálico ø1 1/2" EMT | un | 5860 | 0.1 | 586 | 282E9ED6
H | 30ABD4DB4-H | Curva metálica ø1 1/2" EMT | un | 11470 | 0.1 | 1147 | 3A75DBC4
I | 30ABD4DB4-I | Soporte metalico 1 1/2" | un | 2860 | 0.75 | 2145 | 2AD93A76
J | 30ABD4DB4-J
K | 30ABD4DB4-K
L | 30ABD4DB4-L
M | 30ABD4DB4-M
N | 30ABD4DB4-N
O | 30ABD4DB4-O
P | 30ABD4DB4-P
Q | 30ABD4DB4-Q
R | 30ABD4DB4-R
S | 30ABD4DB4-S
T | 30ABD4DB4-T
U | 30ABD4DB4-U
V | 30ABD4DB4-V |  |  |  | Sub Total Materiales | 65767
W | 30ABD4DB4-W | II. - HERRAMIENTAS Y EQUIPOS
X | 30ABD4DB4-X | Descripción |  | Tarifa/Hora | Rend. | Valor Unitario
Y | 30ABD4DB4-Y | HERRAMIENTAS MENORES ELECTRICAS |  | 2436.5625 | 0.4 | 974.625
Z | 30ABD4DB4-Z | HERRAMIENTAS MENORES CIVIL |  | 1461.9375 | 0.01 | 14.6194
aa | 30ABD4DB4-aa | CAMIONETA |  | 29238.75 | 0.01 | 292.3875
ab | 30ABD4DB4-ab | ANDAMIOS |  | 2761.4375 | 0.3 | 828.4312
ac | 30ABD4DB4-ac |  |  |  |  | 0
ad | 30ABD4DB4-ad |  |  |  |  | 0
ae | 30ABD4DB4-ae |  |  |  | Sub Total Herramienta y Equipos | 2110.0631
af | 30ABD4DB4-af | III.- MANO DE OBRA
ag | 30ABD4DB4-ag | Descripción | Tarifa/día | Tarifa/Hora | Rend. | Valor Unitario
ah | 30ABD4DB4-ah | CUADRILLA ELECTRICISTAS | 725918.5289 | 90739.8161 | 0.55 | 49906.8989
ai | 30ABD4DB4-ai | CUADRILLA CIVIL | 685561.3909 | 85695.1739 |  | 0
aj | 30ABD4DB4-aj |  |  |  |  | 0
ak | 30ABD4DB4-ak |  |  |  | Sub Total Mano de Obra: | 49906.8989
al | 30ABD4DB4-al
am | 30ABD4DB4-am |  |  |  |  | 117783.962
*
| 179 | Suministro e instalacion de alimentador en cobre 2x10 +1x10 +1x12T en tubo EMT 3/4"
| * |  |  |  | CODIGO APU | 1506F925-
| 1506F925- | I.- CANTIDAD DE MATERIALES
| * | Descripción | Unidad | Precio-Unitario | Cantidad | Valor Unitario
A | 1506F925-A | Cable de cobre aislado #12 AWG-THHN/THWN Color negro | ml | 3020 | 1.1 | 3322 | 3699F1F1
B | 1506F925-B | Cable de cobre aislado #10 AWG-THHN/THWN Color negro | ml | 5215 | 3.2 | 16688 | 2A6BDCF4
C | 1506F925-C | Termoencogible | un | 5000 | 0.1 | 500 | 1BF76DD7
D | 1506F925-D
E | 1506F925-E | Tubo metálico ø3/4" EMT | ml | 11733 | 1.05 | 12319.65 | 1370D6A
F | 1506F925-F | Unión metálica ø3/4" EMT | un | 1800 | 0.4 | 720 | 10C13770
G | 1506F925-G | Terminal metálico ø3/4" EMT | un | 2200 | 0.1 | 220 | 43C5CFA
H | 1506F925-H | Accesorios de anclaje y fijacion. | un | 10000 | 0.25 | 2500 | 16B903F2
I | 1506F925-I
J | 1506F925-J
K | 1506F925-K
L | 1506F925-L
M | 1506F925-M
N | 1506F925-N
O | 1506F925-O
P | 1506F925-P
Q | 1506F925-Q
R | 1506F925-R
S | 1506F925-S
T | 1506F925-T
U | 1506F925-U
V | 1506F925-V |  |  |  | Sub Total Materiales | 36269.65
W | 1506F925-W | II. - HERRAMIENTAS Y EQUIPOS
X | 1506F925-X | Descripción |  | Tarifa/Hora | Rend. | Valor Unitario
Y | 1506F925-Y | HERRAMIENTAS MENORES ELECTRICAS |  | 2436.5625 | 0.2 | 487.3125
Z | 1506F925-Z | HERRAMIENTAS MENORES CIVIL |  | 1461.9375 | 0.05 | 73.0969
aa | 1506F925-aa | CAMIONETA |  | 29238.75 | 0.01 | 292.3875
ab | 1506F925-ab | ANDAMIOS |  | 2761.4375 | 0.08 | 220.915
ac | 1506F925-ac |  |  |  |  | 0
ad | 1506F925-ad |  |  |  |  | 0
ae | 1506F925-ae |  |  |  | Sub Total Herramienta y Equipos | 1073.7119
af | 1506F925-af | III.- MANO DE OBRA
ag | 1506F925-ag | Descripción | Tarifa/día | Tarifa/Hora | Rend. | Valor Unitario
ah | 1506F925-ah | CUADRILLA ELECTRICISTAS | 725918.5289 | 90739.8161 | 0.25 | 22684.954
ai | 1506F925-ai | CUADRILLA CIVIL | 685561.3909 | 85695.1739 | 0 | 0
aj | 1506F925-aj |  |  |  |  | 0
ak | 1506F925-ak |  |  |  | Sub Total Mano de Obra: | 22684.954
al | 1506F925-al
am | 1506F925-am |  |  |  |  | 60028.3159
*
| 180 | Suministro e instalacion de alimentador en cobre 3x10 +1x8 +1x10T en tubo EMT 3/4"
| * |  |  |  | CODIGO APU | 1506F926-
| 1506F926- | I.- CANTIDAD DE MATERIALES
| * | Descripción | Unidad | Precio-Unitario | Cantidad | Valor Unitario
A | 1506F926-A | Cable de cobre aislado #8 AWG-THHN/THWN Color negro | ml | 6400 | 1.1 | 7040 | 120CCC4E
B | 1506F926-B | Cable de cobre aislado #10 AWG-THHN/THWN Color negro | ml | 5215 | 4.2 | 21903 | 2A6BDCF4
C | 1506F926-C | Termoencogible | un | 5000 | 0.1 | 500 | 1BF76DD7
D | 1506F926-D
E | 1506F926-E | Tubo metálico ø3/4" EMT | ml | 11733 | 1.05 | 12319.65 | 1370D6A
F | 1506F926-F | Unión metálica ø3/4" EMT | un | 1800 | 0.4 | 720 | 10C13770
G | 1506F926-G | Terminal metálico ø3/4" EMT | un | 2200 | 0.1 | 220 | 43C5CFA
H | 1506F926-H | Accesorios de anclaje y fijacion. | un | 10000 | 0.25 | 2500 | 16B903F2
I | 1506F926-I
J | 1506F926-J
K | 1506F926-K
L | 1506F926-L
M | 1506F926-M
N | 1506F926-N
O | 1506F926-O
P | 1506F926-P
Q | 1506F926-Q
R | 1506F926-R
S | 1506F926-S
T | 1506F926-T
U | 1506F926-U
V | 1506F926-V |  |  |  | Sub Total Materiales | 45202.65
W | 1506F926-W | II. - HERRAMIENTAS Y EQUIPOS
X | 1506F926-X | Descripción |  | Tarifa/Hora | Rend. | Valor Unitario
Y | 1506F926-Y | HERRAMIENTAS MENORES ELECTRICAS |  | 2436.5625 | 0.3 | 730.9687
Z | 1506F926-Z | HERRAMIENTAS MENORES CIVIL |  | 1461.9375 | 0.05 | 73.0969
aa | 1506F926-aa | CAMIONETA |  | 29238.75 | 0.01 | 292.3875
ab | 1506F926-ab | ANDAMIOS |  | 2761.4375 | 0.08 | 220.915
ac | 1506F926-ac |  |  |  |  | 0
ad | 1506F926-ad |  |  |  |  | 0
ae | 1506F926-ae |  |  |  | Sub Total Herramienta y Equipos | 1317.3681
af | 1506F926-af | III.- MANO DE OBRA
ag | 1506F926-ag | Descripción | Tarifa/día | Tarifa/Hora | Rend. | Valor Unitario
ah | 1506F926-ah | CUADRILLA ELECTRICISTAS | 725918.5289 | 90739.8161 | 0.295 | 26768.2458
ai | 1506F926-ai | CUADRILLA CIVIL | 685561.3909 | 85695.1739 | 0 | 0
aj | 1506F926-aj |  |  |  |  | 0
ak | 1506F926-ak |  |  |  | Sub Total Mano de Obra: | 26768.2458
al | 1506F926-al
am | 1506F926-am |  |  |  |  | 73288.2639
*
| 181 | Suministro e instalacion de acometida en cobre 3x6 +1x4 +1x8T en tubo EMT 1 1/4"
| * |  |  |  | CODIGO APU | AAE5F07-
| AAE5F07- | I.- CANTIDAD DE MATERIALES
| * | Descripción | Unidad | Precio-Unitario | Cantidad | Valor Unitario
A | AAE5F07-A | Cable de cobre aislado #4 AWG-THHN/THWN Color negro | ml | 16320 | 1.05 | 17136 | 1895F5FD
B | AAE5F07-B | Cable de cobre aislado #6 AWG-THHN/THWN Color negro | ml | 10300 | 3.15 | 32445 | 2097E976
C | AAE5F07-C | Cable de cobre aislado #8 AWG-THHN/THWN Color negro | ml | 6400 | 0.6 | 3840 | 120CCC4E
D | AAE5F07-D | Borna terminal estañada de ojo tipo pala #4 AWG | un | 1860 | 0.2 | 372 | 28CE813E
E | AAE5F07-E | Borna terminal estañada de ojo tipo pala #6 AWG | un | 1800 | 0.6 | 1080 | 259E1678
F | AAE5F07-F | Borna terminal estañada de ojo tipo pala #8 AWG | un | 1200 | 0.2 | 240 | 14DBDA14
G | AAE5F07-G | Termoencogible | un | 5000 | 0.1 | 500 | 1BF76DD7
H | AAE5F07-H
I | AAE5F07-I | Tubo metálico ø1 1/4" EMT | ml | 28816.6667 | 1.05 | 30257.5 | 30FB0E97
J | AAE5F07-J | Unión metálica ø1 1/4" EMT | un | 4420 | 0.35 | 1547 | 34797F9A
K | AAE5F07-K | Terminal metálico ø1 1/4" EMT | un | 4612 | 0.1 | 461.2 | 13B2266A
L | AAE5F07-L | Curva metálica ø1 1/4" EMT | un | 7915 | 0.1 | 791.5 | 2945A2EC
M | AAE5F07-M | Soporte metalico 1 1/4" | un | 3110 | 0.75 | 2332.5 | 1B8A7379
N | AAE5F07-N
O | AAE5F07-O
P | AAE5F07-P
Q | AAE5F07-Q
R | AAE5F07-R
S | AAE5F07-S
T | AAE5F07-T
U | AAE5F07-U
V | AAE5F07-V |  |  |  | Sub Total Materiales | 91002.7
W | AAE5F07-W | II. - HERRAMIENTAS Y EQUIPOS
X | AAE5F07-X | Descripción |  | Tarifa/Hora | Rend. | Valor Unitario
Y | AAE5F07-Y | HERRAMIENTAS MENORES ELECTRICAS |  | 2436.5625 | 0.5 | 1218.2812
Z | AAE5F07-Z | HERRAMIENTAS MENORES CIVIL |  | 1461.9375 | 0.04 | 58.4775
aa | AAE5F07-aa | CAMIONETA |  | 29238.75 | 0.1 | 2923.875
ab | AAE5F07-ab | ANDAMIOS |  | 2761.4375 | 0.5 | 1380.7187
ac | AAE5F07-ac |  |  |  |  | 0
ad | AAE5F07-ad |  |  |  |  | 0
ae | AAE5F07-ae |  |  |  | Sub Total Herramienta y Equipos | 5581.3525
af | AAE5F07-af | III.- MANO DE OBRA
ag | AAE5F07-ag | Descripción | Tarifa/día | Tarifa/Hora | Rend. | Valor Unitario
ah | AAE5F07-ah | CUADRILLA ELECTRICISTAS | 725918.5289 | 90739.8161 | 0.7 | 63517.8713
ai | AAE5F07-ai | CUADRILLA CIVIL | 685561.3909 | 85695.1739 | 0 | 0
aj | AAE5F07-aj |  |  |  |  | 0
ak | AAE5F07-ak |  |  |  | Sub Total Mano de Obra: | 63517.8713
al | AAE5F07-al
am | AAE5F07-am |  |  |  |  | 160101.9238
*
| 182 | Suministro e instalacion de acometida en aluminio 3x1/0 +1x1/0 +1x4T
| * |  |  |  | CODIGO APU | 28BD4DA3-
| 28BD4DA3- | I.- CANTIDAD DE MATERIALES
| * | Descripción | Unidad | Precio-Unitario | Cantidad | Valor Unitario
A | 28BD4DA3-A | Cable de Aluminio aislado #1/0 AWG - THHN/THWN | ml | 9758 | 4.2 | 40983.6 | 33EFDBD6
B | 28BD4DA3-B | Cable de Aluminio aislado #4 AWG - THHN/THWN | ml | 3870 | 1.05 | 4063.5 | 3382DE68
C | 28BD4DA3-C | Borna bimetálica de ojo tipo pala #1/0 AWG | un | 8925 | 0.6 | 5355 | 30A6CCC4
D | 28BD4DA3-D | Borna bimetálica de ojo tipo pala #4 AWG | un | 3460 | 0.1 | 346 | 68FA0C0
E | 28BD4DA3-E | Termoencogible | un | 5000 | 0.1 | 500 | 1BF76DD7
F | 28BD4DA3-F
G | 28BD4DA3-G
H | 28BD4DA3-H
I | 28BD4DA3-I
J | 28BD4DA3-J
K | 28BD4DA3-K
L | 28BD4DA3-L
M | 28BD4DA3-M
N | 28BD4DA3-N
O | 28BD4DA3-O
P | 28BD4DA3-P
Q | 28BD4DA3-Q
R | 28BD4DA3-R
S | 28BD4DA3-S
T | 28BD4DA3-T
U | 28BD4DA3-U
V | 28BD4DA3-V |  |  |  | Sub Total Materiales | 51248.1
W | 28BD4DA3-W | II. - HERRAMIENTAS Y EQUIPOS
X | 28BD4DA3-X | Descripción |  | Tarifa/Hora | Rend. | Valor Unitario
Y | 28BD4DA3-Y | HERRAMIENTAS MENORES ELECTRICAS |  | 2436.5625 | 0.5 | 1218.2812
Z | 28BD4DA3-Z | HERRAMIENTAS MENORES CIVIL |  | 1461.9375 | 0.05 | 73.0969
aa | 28BD4DA3-aa | CAMIONETA |  | 29238.75 | 0.07 | 2046.7125
ab | 28BD4DA3-ab | ANDAMIOS |  | 2761.4375 | 0.4 | 1104.575
ac | 28BD4DA3-ac |  |  |  |  | 0
ad | 28BD4DA3-ad |  |  |  |  | 0
ae | 28BD4DA3-ae |  |  |  | Sub Total Herramienta y Equipos | 4442.6656
af | 28BD4DA3-af | III.- MANO DE OBRA
ag | 28BD4DA3-ag | Descripción | Tarifa/día | Tarifa/Hora | Rend. | Valor Unitario
ah | 28BD4DA3-ah | CUADRILLA ELECTRICISTAS | 725918.5289 | 90739.8161 | 0.5 | 45369.9081
ai | 28BD4DA3-ai | CUADRILLA CIVIL | 685561.3909 | 85695.1739 | 0 | 0
aj | 28BD4DA3-aj |  |  |  |  | 0
ak | 28BD4DA3-ak |  |  |  | Sub Total Mano de Obra: | 45369.9081
al | 28BD4DA3-al
am | 28BD4DA3-am |  |  |  |  | 101060.6737
*
| 183 | Suministro e instalacion de acometida en cobre 3x6 +1x6 +1x8T en tubo EMT 1 1/4"
| * |  |  |  | CODIGO APU | AAE5F08-
| AAE5F08- | I.- CANTIDAD DE MATERIALES
| * | Descripción | Unidad | Precio-Unitario | Cantidad | Valor Unitario
A | AAE5F08-A | Cable de cobre aislado #6 AWG-THHN/THWN Color negro | ml | 10300 | 4.2 | 43260 | 2097E976
B | AAE5F08-B | Cable de cobre aislado #8 AWG-THHN/THWN Color negro | ml | 6400 | 1.1 | 7040 | 120CCC4E
C | AAE5F08-C | Borna terminal estañada de ojo tipo pala #6 AWG | un | 1800 | 0.8 | 1440 | 259E1678
D | AAE5F08-D | Borna terminal estañada de ojo tipo pala #8 AWG | un | 1200 | 0.2 | 240 | 14DBDA14
E | AAE5F08-E | Termoencogible | un | 5000 | 0.1 | 500 | 1BF76DD7
F | AAE5F08-F
G | AAE5F08-G | Tubo metálico ø1 1/4" EMT | ml | 28816.6667 | 1.05 | 30257.5 | 30FB0E97
H | AAE5F08-H | Unión metálica ø1 1/4" EMT | un | 4420 | 0.35 | 1547 | 34797F9A
I | AAE5F08-I | Terminal metálico ø1 1/4" EMT | un | 4612 | 0.1 | 461.2 | 13B2266A
J | AAE5F08-J | Curva metálica ø1 1/4" EMT | un | 7915 | 0.1 | 791.5 | 2945A2EC
K | AAE5F08-K | Soporte metalico 1 1/4" | un | 3110 | 0.75 | 2332.5 | 1B8A7379
L | AAE5F08-L
M | AAE5F08-M
N | AAE5F08-N
O | AAE5F08-O
P | AAE5F08-P
Q | AAE5F08-Q
R | AAE5F08-R
S | AAE5F08-S
T | AAE5F08-T
U | AAE5F08-U
V | AAE5F08-V |  |  |  | Sub Total Materiales | 87869.7
W | AAE5F08-W | II. - HERRAMIENTAS Y EQUIPOS
X | AAE5F08-X | Descripción |  | Tarifa/Hora | Rend. | Valor Unitario
Y | AAE5F08-Y | HERRAMIENTAS MENORES ELECTRICAS |  | 2436.5625 | 0.5 | 1218.2812
Z | AAE5F08-Z | HERRAMIENTAS MENORES CIVIL |  | 1461.9375 | 0.04 | 58.4775
aa | AAE5F08-aa | CAMIONETA |  | 29238.75 | 0.1 | 2923.875
ab | AAE5F08-ab | ANDAMIOS |  | 2761.4375 | 0.5 | 1380.7187
ac | AAE5F08-ac |  |  |  |  | 0
ad | AAE5F08-ad |  |  |  |  | 0
ae | AAE5F08-ae |  |  |  | Sub Total Herramienta y Equipos | 5581.3525
af | AAE5F08-af | III.- MANO DE OBRA
ag | AAE5F08-ag | Descripción | Tarifa/día | Tarifa/Hora | Rend. | Valor Unitario
ah | AAE5F08-ah | CUADRILLA ELECTRICISTAS | 725918.5289 | 90739.8161 | 0.68 | 61703.075
ai | AAE5F08-ai | CUADRILLA CIVIL | 685561.3909 | 85695.1739 | 0 | 0
aj | AAE5F08-aj |  |  |  |  | 0
ak | AAE5F08-ak |  |  |  | Sub Total Mano de Obra: | 61703.075
al | AAE5F08-al
am | AAE5F08-am |  |  |  |  | 155154.1275
*
| 184 | Suministro e instalacion de acometida en cobre 3x6 +1x6 +1x6T en tubo EMT 1 1/4"
| * |  |  |  | CODIGO APU | AAE5F085-
| AAE5F085- | I.- CANTIDAD DE MATERIALES
| * | Descripción | Unidad | Precio-Unitario | Cantidad | Valor Unitario
A | AAE5F085-A | Cable de cobre aislado #6 AWG-THHN/THWN Color negro | ml | 10300 | 5.25 | 54075 | 2097E976
B | AAE5F085-B | Borna terminal estañada de ojo tipo pala #6 AWG | un | 1800 | 1 | 1800 | 259E1678
C | AAE5F085-C | Termoencogible | un | 5000 | 0.1 | 500 | 1BF76DD7
D | AAE5F085-D
E | AAE5F085-E | Tubo metálico ø1 1/4" EMT | ml | 28816.6667 | 1.05 | 30257.5 | 30FB0E97
F | AAE5F085-F | Unión metálica ø1 1/4" EMT | un | 4420 | 0.35 | 1547 | 34797F9A
G | AAE5F085-G | Terminal metálico ø1 1/4" EMT | un | 4612 | 0.1 | 461.2 | 13B2266A
H | AAE5F085-H | Curva metálica ø1 1/4" EMT | un | 7915 | 0.1 | 791.5 | 2945A2EC
I | AAE5F085-I | Soporte metalico 1 1/4" | un | 3110 | 0.75 | 2332.5 | 1B8A7379
J | AAE5F085-J
K | AAE5F085-K
L | AAE5F085-L
M | AAE5F085-M
N | AAE5F085-N
O | AAE5F085-O
P | AAE5F085-P
Q | AAE5F085-Q
R | AAE5F085-R
S | AAE5F085-S
T | AAE5F085-T
U | AAE5F085-U
V | AAE5F085-V |  |  |  | Sub Total Materiales | 91764.7
W | AAE5F085-W | II. - HERRAMIENTAS Y EQUIPOS
X | AAE5F085-X | Descripción |  | Tarifa/Hora | Rend. | Valor Unitario
Y | AAE5F085-Y | HERRAMIENTAS MENORES ELECTRICAS |  | 2436.5625 | 0.5 | 1218.2812
Z | AAE5F085-Z | HERRAMIENTAS MENORES CIVIL |  | 1461.9375 | 0.04 | 58.4775
aa | AAE5F085-aa | CAMIONETA |  | 29238.75 | 0.1 | 2923.875
ab | AAE5F085-ab | ANDAMIOS |  | 2761.4375 | 0.5 | 1380.7187
ac | AAE5F085-ac |  |  |  |  | 0
ad | AAE5F085-ad |  |  |  |  | 0
ae | AAE5F085-ae |  |  |  | Sub Total Herramienta y Equipos | 5581.3525
af | AAE5F085-af | III.- MANO DE OBRA
ag | AAE5F085-ag | Descripción | Tarifa/día | Tarifa/Hora | Rend. | Valor Unitario
ah | AAE5F085-ah | CUADRILLA ELECTRICISTAS | 725918.5289 | 90739.8161 | 0.69 | 62610.4731
ai | AAE5F085-ai | CUADRILLA CIVIL | 685561.3909 | 85695.1739 | 0 | 0
aj | AAE5F085-aj |  |  |  |  | 0
ak | AAE5F085-ak |  |  |  | Sub Total Mano de Obra: | 62610.4731
al | AAE5F085-al
am | AAE5F085-am |  |  |  |  | 159956.5256
*
| 185 | Suministro e instalación de luminaria hermética 36 W, 6500 °K Sylvania P25609. Incluye tapa salida de cordón, prensaestopa, cable 3#16 AWG de cobre y demás elementos para su correcta instalación y fincionamiento.
| * |  |  |  | CODIGO APU | 2DB3B614-
| 2DB3B614- | I.- CANTIDAD DE MATERIALES
| * | Descripción | Unidad | Precio-Unitario | Cantidad | Valor Unitario
A | 2DB3B614-A | Luminaria hermética Led 36 W, 6500 °K Sylvania P25609 | un | 89900 | 1 | 89900 | 23A2B11D
B | 2DB3B614-B | Conector de resorte naranja "N" 22-16 AWG | un | 150 | 2 | 300 | 3AD505FA
C | 2DB3B614-C | Cable flexible encauchetado ST-C 3x16 AWG | ml | 4730 | 3 | 14190 | 1AD75273
D | 2DB3B614-D | Marquillas para circuito | un | 1000 | 1 | 1000 | AA66FD6
E | 2DB3B614-E | Prensaestopa de 10 a 14 mm ø1/2" | un | 1460 | 1 | 1460 | 2B0C7DA5
F | 2DB3B614-F
G | 2DB3B614-G
H | 2DB3B614-H
I | 2DB3B614-I
J | 2DB3B614-J
K | 2DB3B614-K
L | 2DB3B614-L
M | 2DB3B614-M
N | 2DB3B614-N
O | 2DB3B614-O
P | 2DB3B614-P
Q | 2DB3B614-Q
R | 2DB3B614-R
S | 2DB3B614-S
T | 2DB3B614-T
U | 2DB3B614-U
V | 2DB3B614-V |  |  |  | Sub Total Materiales | 106850
W | 2DB3B614-W | II. - HERRAMIENTAS Y EQUIPOS
X | 2DB3B614-X | Descripción |  | Tarifa/Hora | Rend. | Valor Unitario
Y | 2DB3B614-Y | HERRAMIENTAS MENORES ELECTRICAS |  | 2436.5625 | 0.04 | 97.4625
Z | 2DB3B614-Z | HERRAMIENTAS MENORES CIVIL |  | 1461.9375 | 0.03 | 43.8581
aa | 2DB3B614-aa | CAMIONETA |  | 29238.75 | 0.007 | 204.6712
ab | 2DB3B614-ab | ANDAMIOS |  | 2761.4375 | 0.6 | 1656.8625
ac | 2DB3B614-ac |  |  |  |  | 0
ad | 2DB3B614-ad |  |  |  |  | 0
ae | 2DB3B614-ae |  |  |  | Sub Total Herramienta y Equipos | 2002.8544
af | 2DB3B614-af | III.- MANO DE OBRA
ag | 2DB3B614-ag | Descripción | Tarifa/día | Tarifa/Hora | Rend. | Valor Unitario
ah | 2DB3B614-ah | CUADRILLA ELECTRICISTAS | 725918.5289 | 90739.8161 | 0.12 | 10888.7779
ai | 2DB3B614-ai | CUADRILLA CIVIL | 685561.3909 | 85695.1739 | 0 | 0
aj | 2DB3B614-aj |  |  |  |  | 0
ak | 2DB3B614-ak |  |  |  | Sub Total Mano de Obra: | 10888.7779
al | 2DB3B614-al
am | 2DB3B614-am |  |  |  |  | 119741.6323
*
| 186 | Suministro e instalación de luminaria LED PANEL SOBREPONER RD 18W, 6500 °K Sylvania p27180. Incluye tapa salida de cordón, prensaestopa, cable 3#16 AWG de cobre y demás elementos para su correcta instalación y fincionamiento.
| * |  |  |  | CODIGO APU | 39B90C95-
| 39B90C95- | I.- CANTIDAD DE MATERIALES
| * | Descripción | Unidad | Precio-Unitario | Cantidad | Valor Unitario
A | 39B90C95-A | Luminaria Led PANEL SOBREPONER RD 18W, 6500 °K Sylvania p 27180 | un | 16340 | 1 | 16340 | 2B7F5923
B | 39B90C95-B | Conector de resorte naranja "N" 22-16 AWG | un | 150 | 2 | 300 | 3AD505FA
C | 39B90C95-C | Cable flexible encauchetado ST-C 3x16 AWG | ml | 4730 | 3 | 14190 | 1AD75273
D | 39B90C95-D | Marquillas para circuito | un | 1000 | 1 | 1000 | AA66FD6
E | 39B90C95-E | Prensaestopa de 10 a 14 mm ø1/2" | un | 1460 | 1 | 1460 | 2B0C7DA5
F | 39B90C95-F
G | 39B90C95-G
H | 39B90C95-H
I | 39B90C95-I
J | 39B90C95-J
K | 39B90C95-K
L | 39B90C95-L
M | 39B90C95-M
N | 39B90C95-N
O | 39B90C95-O
P | 39B90C95-P
Q | 39B90C95-Q
R | 39B90C95-R
S | 39B90C95-S
T | 39B90C95-T
U | 39B90C95-U
V | 39B90C95-V |  |  |  | Sub Total Materiales | 33290
W | 39B90C95-W | II. - HERRAMIENTAS Y EQUIPOS
X | 39B90C95-X | Descripción |  | Tarifa/Hora | Rend. | Valor Unitario
Y | 39B90C95-Y | HERRAMIENTAS MENORES ELECTRICAS |  | 2436.5625 | 0.04 | 97.4625
Z | 39B90C95-Z | HERRAMIENTAS MENORES CIVIL |  | 1461.9375 | 0.03 | 43.8581
aa | 39B90C95-aa | CAMIONETA |  | 29238.75 | 0.007 | 204.6712
ab | 39B90C95-ab | ANDAMIOS |  | 2761.4375 | 0.1 | 276.1437
ac | 39B90C95-ac |  |  |  |  | 0
ad | 39B90C95-ad |  |  |  |  | 0
ae | 39B90C95-ae |  |  |  | Sub Total Herramienta y Equipos | 622.1356
af | 39B90C95-af | III.- MANO DE OBRA
ag | 39B90C95-ag | Descripción | Tarifa/día | Tarifa/Hora | Rend. | Valor Unitario
ah | 39B90C95-ah | CUADRILLA ELECTRICISTAS | 725918.5289 | 90739.8161 | 0.1 | 9073.9816
ai | 39B90C95-ai | CUADRILLA CIVIL | 685561.3909 | 85695.1739 | 0 | 0
aj | 39B90C95-aj |  |  |  |  | 0
ak | 39B90C95-ak |  |  |  | Sub Total Mano de Obra: | 9073.9816
al | 39B90C95-al
am | 39B90C95-am |  |  |  |  | 42986.1172
*
| 187 | Suministro e instalación de luminaria LED MINO 60 CIRCLE 1000. Incluye tapa salida de cordón, prensaestopa, cable 3#16 AWG de cobre y demás elementos para su correcta instalación y fincionamiento.
| * |  |  |  | CODIGO APU | 24AE92-
| 24AE92- | I.- CANTIDAD DE MATERIALES
| * | Descripción | Unidad | Precio-Unitario | Cantidad | Valor Unitario
A | 24AE92-A | Luminaria Led MINO 60 CIRCLE 1000 | un | 3874600 | 1 | 3874600 | 2FE3F7F5
B | 24AE92-B | Conector de resorte naranja "N" 22-16 AWG | un | 150 | 4 | 600 | 3AD505FA
C | 24AE92-C | Cable flexible encauchetado ST-C 3x16 AWG | ml | 4730 | 7 | 33110 | 1AD75273
D | 24AE92-D | Marquillas para circuito | un | 1000 | 1 | 1000 | AA66FD6
E | 24AE92-E | Prensaestopa de 10 a 14 mm ø1/2" | un | 1460 | 2 | 2920 | 2B0C7DA5
F | 24AE92-F
G | 24AE92-G
H | 24AE92-H
I | 24AE92-I
J | 24AE92-J
K | 24AE92-K
L | 24AE92-L
M | 24AE92-M
N | 24AE92-N
O | 24AE92-O
P | 24AE92-P
Q | 24AE92-Q
R | 24AE92-R
S | 24AE92-S
T | 24AE92-T
U | 24AE92-U
V | 24AE92-V |  |  |  | Sub Total Materiales | 3912230
W | 24AE92-W | II. - HERRAMIENTAS Y EQUIPOS
X | 24AE92-X | Descripción |  | Tarifa/Hora | Rend. | Valor Unitario
Y | 24AE92-Y | HERRAMIENTAS MENORES ELECTRICAS |  | 2436.5625 | 2 | 4873.125
Z | 24AE92-Z | HERRAMIENTAS MENORES CIVIL |  | 1461.9375 | 6 | 8771.625
aa | 24AE92-aa | CAMIONETA |  | 29238.75 | 2 | 58477.5
ab | 24AE92-ab | ANDAMIOS |  | 2761.4375 | 3 | 8284.3125
ac | 24AE92-ac |  |  |  |  | 0
ad | 24AE92-ad |  |  |  |  | 0
ae | 24AE92-ae |  |  |  | Sub Total Herramienta y Equipos | 80406.5625
af | 24AE92-af | III.- MANO DE OBRA
ag | 24AE92-ag | Descripción | Tarifa/día | Tarifa/Hora | Rend. | Valor Unitario
ah | 24AE92-ah | CUADRILLA ELECTRICISTAS | 725918.5289 | 90739.8161 | 3 | 272219.4483
ai | 24AE92-ai | CUADRILLA CIVIL | 685561.3909 | 85695.1739 | 0 | 0
aj | 24AE92-aj |  |  |  |  | 0
ak | 24AE92-ak |  |  |  | Sub Total Mano de Obra: | 272219.4483
al | 24AE92-al
am | 24AE92-am |  |  |  |  | 4264856.0108
*
| 188 | Sumninistro e instalación de transformador 300 kVA, 11400/220 V tipo seco. Incluye transporte al lugar del proyecto.
| * |  |  |  | CODIGO APU | 1F9C26EC-
| 1F9C26EC- | I.- CANTIDAD DE MATERIALES
| * | Descripción | Unidad | Precio-Unitario | Cantidad | Valor Unitario
A | 1F9C26EC-A | Transformador 3ø 15KV - 300KVA seco 13200/11400-208V | un | 96754600 | 1 | 96754600 | 3411D6EE
B | 1F9C26EC-B | Transporte al sitio de la obra | un | 172200 | 3 | 516600 | 63066ED
C | 1F9C26EC-C
D | 1F9C26EC-D
E | 1F9C26EC-E
F | 1F9C26EC-F
G | 1F9C26EC-G
H | 1F9C26EC-H
I | 1F9C26EC-I
J | 1F9C26EC-J
K | 1F9C26EC-K
L | 1F9C26EC-L
M | 1F9C26EC-M
N | 1F9C26EC-N
O | 1F9C26EC-O
P | 1F9C26EC-P
Q | 1F9C26EC-Q
R | 1F9C26EC-R
S | 1F9C26EC-S
T | 1F9C26EC-T
U | 1F9C26EC-U
V | 1F9C26EC-V |  |  |  | Sub Total Materiales | 97271200
W | 1F9C26EC-W | II. - HERRAMIENTAS Y EQUIPOS
X | 1F9C26EC-X | Descripción |  | Tarifa/Hora | Rend. | Valor Unitario
Y | 1F9C26EC-Y | HERRAMIENTAS MENORES ELECTRICAS |  | 2436.5625 | 33 | 80406.5625
Z | 1F9C26EC-Z | HERRAMIENTAS MENORES CIVIL |  | 1461.9375 | 7 | 10233.5625
aa | 1F9C26EC-aa | CAMIONETA |  | 29238.75 | 30 | 877162.5
ab | 1F9C26EC-ab | ANDAMIOS |  | 2761.4375 | 25 | 69035.9375
ac | 1F9C26EC-ac |  |  |  |  | 0
ad | 1F9C26EC-ad |  |  |  |  | 0
ae | 1F9C26EC-ae |  |  |  | Sub Total Herramienta y Equipos | 1036838.5625
af | 1F9C26EC-af | III.- MANO DE OBRA
ag | 1F9C26EC-ag | Descripción | Tarifa/día | Tarifa/Hora | Rend. | Valor Unitario
ah | 1F9C26EC-ah | CUADRILLA ELECTRICISTAS | 725918.5289 | 90739.8161 | 33 | 2994413.9318
ai | 1F9C26EC-ai | CUADRILLA CIVIL | 685561.3909 | 85695.1739 | 0 | 0
aj | 1F9C26EC-aj |  |  |  |  | 0
ak | 1F9C26EC-ak |  |  |  | Sub Total Mano de Obra: | 2994413.9318
al | 1F9C26EC-al
am | 1F9C26EC-am |  |  |  |  | 101302452.4943
*
| 189 | Suministro e instalacion de transferencia automatica de 1000A
| * |  |  |  | CODIGO APU | 69BB9CF-
| 69BB9CF- | I.- CANTIDAD DE MATERIALES
| * | Descripción | Unidad | Precio-Unitario | Cantidad | Valor Unitario
A | 69BB9CF-A | Gabinete metalico para tablero cal 20 | un | 2200000 | 1 | 2200000 | 2BFD61CC
B | 69BB9CF-B | Transferencia automatica 1000A | un | 18658700 | 1 | 18658700 | 26D66C3C
C | 69BB9CF-C | Interruptor industrial 1000A | un | 10366900 | 1 | 10366900 | 124190BB
D | 69BB9CF-D | Módulo de transferencia para conmutación automática ATL600 | un | 1670400 | 1 | 1670400 | 2D827494
E | 69BB9CF-E | Platina de cobre 1000A | ml | 695200 | 12 | 8342400 | 1AF9F576
F | 69BB9CF-F | Insumos Mayores | gb | 1000000 | 7 | 7000000 | 207612DE
G | 69BB9CF-G | Construccion | gb | 5000000 | 1.6 | 8000000 | 13AD885D
H | 69BB9CF-H
I | 69BB9CF-I
J | 69BB9CF-J
K | 69BB9CF-K
L | 69BB9CF-L
M | 69BB9CF-M
N | 69BB9CF-N
O | 69BB9CF-O
P | 69BB9CF-P
Q | 69BB9CF-Q
R | 69BB9CF-R
S | 69BB9CF-S
T | 69BB9CF-T
U | 69BB9CF-U
V | 69BB9CF-V |  |  |  | Sub Total Materiales | 56238400
W | 69BB9CF-W | II. - HERRAMIENTAS Y EQUIPOS
X | 69BB9CF-X | Descripción |  | Tarifa/Hora | Rend. | Valor Unitario
Y | 69BB9CF-Y | HERRAMIENTAS MENORES ELECTRICAS |  | 2436.5625 | 45 | 109645.3125
Z | 69BB9CF-Z | HERRAMIENTAS MENORES CIVIL |  | 1461.9375 | 12 | 17543.25
aa | 69BB9CF-aa | CAMIONETA |  | 29238.75 | 25 | 730968.75
ab | 69BB9CF-ab | ANDAMIOS |  | 2761.4375 | 25 | 69035.9375
ac | 69BB9CF-ac |  |  |  |  | 0
ad | 69BB9CF-ad |  |  |  |  | 0
ae | 69BB9CF-ae |  |  |  | Sub Total Herramienta y Equipos | 927193.25
af | 69BB9CF-af | III.- MANO DE OBRA
ag | 69BB9CF-ag | Descripción | Tarifa/día | Tarifa/Hora | Rend. | Valor Unitario
ah | 69BB9CF-ah | CUADRILLA ELECTRICISTAS | 725918.5289 | 90739.8161 | 45 | 4083291.7252
ai | 69BB9CF-ai | CUADRILLA CIVIL | 685561.3909 | 85695.1739 | 0 | 0
aj | 69BB9CF-aj |  |  |  |  | 0
ak | 69BB9CF-ak |  |  |  | Sub Total Mano de Obra: | 4083291.7252
al | 69BB9CF-al
am | 69BB9CF-am |  |  |  |  | 61248884.9752
*
| 190 | Suministro e instalacion de celda para transformador 300kVA
| * |  |  |  | CODIGO APU | 10FCD6BB-
| 10FCD6BB- | I.- CANTIDAD DE MATERIALES
| * | Descripción | Unidad | Precio-Unitario | Cantidad | Valor Unitario
A | 10FCD6BB-A | Celda para transformador de 300/500 KVA | un | 9675300 | 1 | 9675300 | 1501CE7C
B | 10FCD6BB-B | Accesorios de anclaje y fijacion. | un | 10000 | 8 | 80000 | 16B903F2
C | 10FCD6BB-C | Insumos menores | un | 7300 | 12 | 87600 | 154AS3257
D | 10FCD6BB-D
E | 10FCD6BB-E
F | 10FCD6BB-F
G | 10FCD6BB-G
H | 10FCD6BB-H
I | 10FCD6BB-I
J | 10FCD6BB-J
K | 10FCD6BB-K
L | 10FCD6BB-L
M | 10FCD6BB-M
N | 10FCD6BB-N
O | 10FCD6BB-O
P | 10FCD6BB-P
Q | 10FCD6BB-Q
R | 10FCD6BB-R
S | 10FCD6BB-S
T | 10FCD6BB-T
U | 10FCD6BB-U
V | 10FCD6BB-V |  |  |  | Sub Total Materiales | 9842900
W | 10FCD6BB-W | II. - HERRAMIENTAS Y EQUIPOS
X | 10FCD6BB-X | Descripción |  | Tarifa/Hora | Rend. | Valor Unitario
Y | 10FCD6BB-Y | HERRAMIENTAS MENORES ELECTRICAS |  | 2436.5625 | 15 | 36548.4375
Z | 10FCD6BB-Z | HERRAMIENTAS MENORES CIVIL |  | 1461.9375 | 10 | 14619.375
aa | 10FCD6BB-aa | CAMIONETA |  | 29238.75 | 8 | 233910
ab | 10FCD6BB-ab | ANDAMIOS |  | 2761.4375 | 2 | 5522.875
ac | 10FCD6BB-ac |  |  |  |  | 0
ad | 10FCD6BB-ad |  |  |  |  | 0
ae | 10FCD6BB-ae |  |  |  | Sub Total Herramienta y Equipos | 290600.6875
af | 10FCD6BB-af | III.- MANO DE OBRA
ag | 10FCD6BB-ag | Descripción | Tarifa/día | Tarifa/Hora | Rend. | Valor Unitario
ah | 10FCD6BB-ah | CUADRILLA ELECTRICISTAS | 725918.5289 | 90739.8161 | 12 | 1088877.7934
ai | 10FCD6BB-ai | CUADRILLA CIVIL | 685561.3909 | 85695.1739 | 0 | 0
aj | 10FCD6BB-aj |  |  |  |  | 0
ak | 10FCD6BB-ak |  |  |  | Sub Total Mano de Obra: | 1088877.7934
al | 10FCD6BB-al
am | 10FCD6BB-am |  |  |  |  | 11222378.4809
*
| 191 | Suministro e instalacion de transferencia automatica de 400A
| * |  |  |  | CODIGO APU | 39941F8E-
| 39941F8E- | I.- CANTIDAD DE MATERIALES
| * | Descripción | Unidad | Precio-Unitario | Cantidad | Valor Unitario
A | 39941F8E-A | Gabinete metalico para tablero cal 16 | un | 1600000 | 1 | 1600000 | 1F6CA8C9
B | 39941F8E-B | Transferencia automatica 400A | un | 9863500 | 1 | 9863500 | 2A334F85
C | 39941F8E-C | Interruptor industrial 400A | un | 2266740 | 1 | 2266740 | 233AC4F5
D | 39941F8E-D | Módulo de transferencia para conmutación automática ATL600 | un | 1670400 | 1 | 1670400 | 2D827494
E | 39941F8E-E | Platina de cobre 100A | ml | 234600 | 8 | 1876800 | 3A877C59
F | 39941F8E-F | Insumos Mayores | gb | 1000000 | 3 | 3000000 | 207612DE
G | 39941F8E-G | Construccion | gb | 5000000 | 1.2 | 6000000 | 13AD885D
H | 39941F8E-H
I | 39941F8E-I
J | 39941F8E-J
K | 39941F8E-K
L | 39941F8E-L
M | 39941F8E-M
N | 39941F8E-N
O | 39941F8E-O
P | 39941F8E-P
Q | 39941F8E-Q
R | 39941F8E-R
S | 39941F8E-S
T | 39941F8E-T
U | 39941F8E-U
V | 39941F8E-V |  |  |  | Sub Total Materiales | 26277440
W | 39941F8E-W | II. - HERRAMIENTAS Y EQUIPOS
X | 39941F8E-X | Descripción |  | Tarifa/Hora | Rend. | Valor Unitario
Y | 39941F8E-Y | HERRAMIENTAS MENORES ELECTRICAS |  | 2436.5625 | 15 | 36548.4375
Z | 39941F8E-Z | HERRAMIENTAS MENORES CIVIL |  | 1461.9375 | 8 | 11695.5
aa | 39941F8E-aa | CAMIONETA |  | 29238.75 | 10 | 292387.5
ab | 39941F8E-ab | ANDAMIOS |  | 2761.4375 | 25 | 69035.9375
ac | 39941F8E-ac |  |  |  |  | 0
ad | 39941F8E-ad |  |  |  |  | 0
ae | 39941F8E-ae |  |  |  | Sub Total Herramienta y Equipos | 409667.375
af | 39941F8E-af | III.- MANO DE OBRA
ag | 39941F8E-ag | Descripción | Tarifa/día | Tarifa/Hora | Rend. | Valor Unitario
ah | 39941F8E-ah | CUADRILLA ELECTRICISTAS | 725918.5289 | 90739.8161 | 20 | 1814796.3223
ai | 39941F8E-ai | CUADRILLA CIVIL | 685561.3909 | 85695.1739 | 0 | 0
aj | 39941F8E-aj |  |  |  |  | 0
ak | 39941F8E-ak |  |  |  | Sub Total Mano de Obra: | 1814796.3223
al | 39941F8E-al
am | 39941F8E-am |  |  |  |  | 28501903.6973
*
| 192 | Suministro e instalación de salida para Tomacorriente doble monofásica Regulada. Incliye tubería EMT, accesorios, caja de conexiones, cableado, señalización y demás elementos para su puesta en servicio.
| * |  |  |  | CODIGO APU | 13BA4BD-
| 13BA4BD- | I.- CANTIDAD DE MATERIALES
| * | Descripción | Unidad | Precio-Unitario | Cantidad | Valor Unitario
A | 13BA4BD-A | Tubo metálico ø3/4" EMT | ml | 11733 | 5 | 58665 | 1370D6A
B | 13BA4BD-B | Unión metálica ø3/4" EMT | un | 1800 | 2 | 3600 | 10C13770
C | 13BA4BD-C | Terminal metálico ø3/4" EMT | un | 2200 | 2 | 4400 | 43C5CFA
D | 13BA4BD-D | Soporte Metálico Uniestruc Tubería ø3/4" | un | 630 | 3 | 1890 | 28C40E25
E | 13BA4BD-E | Alambre de cobre desnudo #12 AWG-ED | ml | 2558.5 | 6 | 15351 | 30EC912
F | 13BA4BD-F | Alambre de cobre aislado #12 AWG-THHN/THWN Color negro | ml | 2975 | 18 | 53550 | 2BE678K5
G | 13BA4BD-G | Conector de resorte rojo "R" 18-10 AWG | un | 280 | 3 | 840 | 2FAC2FA5
H | 13BA4BD-H | Toma doble tierra aislada 15A 125V Nema 5-15R ref. 5262-IG Color Naranja, LEVITON + Tapa. | un | 18196.2 | 1 | 18196.2 | 1B4776F2
I | 13BA4BD-I | Caja galvanizada ref. 2400 + suplemento (Cal. 20) | un | 4522 | 1 | 4522 | C8D30F1
J | 13BA4BD-J | Marquillas para circuito | un | 1000 | 3 | 3000 | AA66FD6
K | 13BA4BD-K
L | 13BA4BD-L
M | 13BA4BD-M
N | 13BA4BD-N
O | 13BA4BD-O
P | 13BA4BD-P
Q | 13BA4BD-Q
R | 13BA4BD-R
S | 13BA4BD-S
T | 13BA4BD-T
U | 13BA4BD-U
V | 13BA4BD-V |  |  |  | Sub Total Materiales | 164014.2
W | 13BA4BD-W | II. - HERRAMIENTAS Y EQUIPOS
X | 13BA4BD-X | Descripción |  | Tarifa/Hora | Rend. | Valor Unitario
Y | 13BA4BD-Y | HERRAMIENTAS MENORES ELECTRICAS |  | 2436.5625 | 0.45 | 1096.4531
Z | 13BA4BD-Z | HERRAMIENTAS MENORES CIVIL |  | 1461.9375 | 0.097711 | 142.8478
aa | 13BA4BD-aa | CAMIONETA |  | 29238.75 | 0.0016285 | 47.6159
ab | 13BA4BD-ab | ANDAMIOS |  | 2761.4375 | 0.6 | 1656.8625
ac | 13BA4BD-ac |  |  |  |  | 0
ad | 13BA4BD-ad |  |  |  |  | 0
ae | 13BA4BD-ae |  |  |  | Sub Total Herramienta y Equipos | 2943.7794
af | 13BA4BD-af | III.- MANO DE OBRA
ag | 13BA4BD-ag | Descripción | Tarifa/día | Tarifa/Hora | Rend. | Valor Unitario
ah | 13BA4BD-ah | CUADRILLA ELECTRICISTAS | 725918.5289 | 90739.8161 | 0.45 | 40832.9173
ai | 13BA4BD-ai | CUADRILLA CIVIL | 685561.3909 | 85695.1739 | 0 | 0
aj | 13BA4BD-aj |  |  |  |  | 0
ak | 13BA4BD-ak |  |  |  | Sub Total Mano de Obra: | 40832.9173
al | 13BA4BD-al
am | 13BA4BD-am |  |  |  |  | 207790.8966
*
| 193 | Suministro e instalación de salida para roseta. Incluye roseta de 4"en porcelana. Incluye caja de conexión, cable #12 AWG de cobre, tubería EMT y demás accesorios para su correcta instalación, fincionamiento y señalización.
| * |  |  |  | CODIGO APU | 1F6D91D5-
| 1F6D91D5- | I.- CANTIDAD DE MATERIALES
| * | Descripción | Unidad | Precio-Unitario | Cantidad | Valor Unitario
A | 1F6D91D5-A | Tubo metálico ø3/4" EMT | ml | 11733 | 3 | 35199 | 1370D6A
B | 1F6D91D5-B | Unión metálica ø3/4" EMT | un | 1800 | 1 | 1800 | 10C13770
C | 1F6D91D5-C | Terminal metálico ø3/4" EMT | un | 2200 | 2 | 4400 | 43C5CFA
D | 1F6D91D5-D | Soporte Metálico Uniestruc Tubería ø3/4" | un | 630 | 3 | 1890 | 28C40E25
E | 1F6D91D5-E | Alambre de cobre desnudo #12 AWG-ED | ml | 2558.5 | 4 | 10234 | 30EC912
F | 1F6D91D5-F | Alambre de cobre aislado #12 AWG-THHN/THWN Color negro | ml | 2975 | 8 | 23800 | 2BE678K5
G | 1F6D91D5-G | Conector de resorte rojo "R" 18-10 AWG | un | 280 | 3 | 840 | 2FAC2FA5
H | 1F6D91D5-H | Roseta de porcelana | un | 5100 | 1 | 5100 | 37A7551E
I | 1F6D91D5-I | Caja galvanizada octagonal (Cal. 20) | un | 2900 | 1 | 2900 | 1327001D
J | 1F6D91D5-J | Marquillas para circuito | un | 1000 | 3 | 3000 | AA66FD6
K | 1F6D91D5-K
L | 1F6D91D5-L
M | 1F6D91D5-M
N | 1F6D91D5-N
O | 1F6D91D5-O
P | 1F6D91D5-P
Q | 1F6D91D5-Q
R | 1F6D91D5-R
S | 1F6D91D5-S
T | 1F6D91D5-T
U | 1F6D91D5-U
V | 1F6D91D5-V |  |  |  | Sub Total Materiales | 89163
W | 1F6D91D5-W | II. - HERRAMIENTAS Y EQUIPOS
X | 1F6D91D5-X | Descripción |  | Tarifa/Hora | Rend. | Valor Unitario
Y | 1F6D91D5-Y | HERRAMIENTAS MENORES ELECTRICAS |  | 2436.5625 | 0.45 | 1096.4531
Z | 1F6D91D5-Z | HERRAMIENTAS MENORES CIVIL |  | 1461.9375 | 0.097711 | 142.8478
aa | 1F6D91D5-aa | CAMIONETA |  | 29238.75 | 0.0016285 | 47.6159
ab | 1F6D91D5-ab | ANDAMIOS |  | 2761.4375 | 0.6 | 1656.8625
ac | 1F6D91D5-ac |  |  |  |  | 0
ad | 1F6D91D5-ad |  |  |  |  | 0
ae | 1F6D91D5-ae |  |  |  | Sub Total Herramienta y Equipos | 2943.7794
af | 1F6D91D5-af | III.- MANO DE OBRA
ag | 1F6D91D5-ag | Descripción | Tarifa/día | Tarifa/Hora | Rend. | Valor Unitario
ah | 1F6D91D5-ah | CUADRILLA ELECTRICISTAS | 725918.5289 | 90739.8161 | 0.45 | 40832.9173
ai | 1F6D91D5-ai | CUADRILLA CIVIL | 685561.3909 | 85695.1739 | 0 | 0
aj | 1F6D91D5-aj |  |  |  |  | 0
ak | 1F6D91D5-ak |  |  |  | Sub Total Mano de Obra: | 40832.9173
al | 1F6D91D5-al
am | 1F6D91D5-am |  |  |  |  | 132939.6966
*
| 194 | Suministro e instalación de interruptor automático 3x30A en caja moldeada
| * |  |  |  | CODIGO APU | 34F286E2-
| 34F286E2- | I.- CANTIDAD DE MATERIALES
| * | Descripción | Unidad | Precio-Unitario | Cantidad | Valor Unitario
A | 34F286E2-A | Totalizador industrial 3x30 amperios en caja moldeada | un | 286700 | 1 | 286700 | 2D945BF3
B | 34F286E2-B
C | 34F286E2-C
D | 34F286E2-D
E | 34F286E2-E
F | 34F286E2-F
G | 34F286E2-G
H | 34F286E2-H
I | 34F286E2-I
J | 34F286E2-J
K | 34F286E2-K
L | 34F286E2-L
M | 34F286E2-M
N | 34F286E2-N
O | 34F286E2-O
P | 34F286E2-P
Q | 34F286E2-Q
R | 34F286E2-R
S | 34F286E2-S
T | 34F286E2-T
U | 34F286E2-U
V | 34F286E2-V |  |  |  | Sub Total Materiales | 286700
W | 34F286E2-W | II. - HERRAMIENTAS Y EQUIPOS
X | 34F286E2-X | Descripción |  | Tarifa/Hora | Rend. | Valor Unitario
Y | 34F286E2-Y | HERRAMIENTAS MENORES ELECTRICAS |  | 2436.5625 | 0.4 | 974.625
Z | 34F286E2-Z | HERRAMIENTAS MENORES CIVIL |  | 1461.9375 | 0.5 | 730.9687
aa | 34F286E2-aa | CAMIONETA |  | 29238.75 | 0.05 | 1461.9375
ab | 34F286E2-ab | ANDAMIOS |  | 2761.4375 | 0.01 | 27.6144
ac | 34F286E2-ac |  |  |  |  | 0
ad | 34F286E2-ad |  |  |  |  | 0
ae | 34F286E2-ae |  |  |  | Sub Total Herramienta y Equipos | 3195.1456
af | 34F286E2-af | III.- MANO DE OBRA
ag | 34F286E2-ag | Descripción | Tarifa/día | Tarifa/Hora | Rend. | Valor Unitario
ah | 34F286E2-ah | CUADRILLA ELECTRICISTAS | 725918.5289 | 90739.8161 | 0.45 | 40832.9173
ai | 34F286E2-ai | CUADRILLA CIVIL | 685561.3909 | 85695.1739 | 0 | 0
aj | 34F286E2-aj |  |  |  |  | 0
ak | 34F286E2-ak |  |  |  | Sub Total Mano de Obra: | 40832.9173
al | 34F286E2-al
am | 34F286E2-am |  |  |  |  | 330728.0629
*
| 195 | Suministro e instalación de ductos 1Ø2" PVC
| * |  |  |  | CODIGO APU | 61A0AB0-
| 61A0AB0- | I.- CANTIDAD DE MATERIALES
| * | Descripción | Unidad | Precio-Unitario | Cantidad | Valor Unitario
A | 61A0AB0-A | Ducto telef. Y Electric. pesado TDP ø2" PVC | ml | 6520 | 1.2 | 7824 | 1D9D72CA
B | 61A0AB0-B | Campana terminal ducto ø2" PVC | un | 4046 | 0.6 | 2427.6 | 28665D16
C | 61A0AB0-C | Soldadura liquida PVC 1/4 de galón | un | 60900 | 0.08 | 4872 | 2D95E201
D | 61A0AB0-D
E | 61A0AB0-E
F | 61A0AB0-F
G | 61A0AB0-G
H | 61A0AB0-H
I | 61A0AB0-I
J | 61A0AB0-J
K | 61A0AB0-K
L | 61A0AB0-L
M | 61A0AB0-M
N | 61A0AB0-N
O | 61A0AB0-O
P | 61A0AB0-P
Q | 61A0AB0-Q
R | 61A0AB0-R
S | 61A0AB0-S
T | 61A0AB0-T
U | 61A0AB0-U
V | 61A0AB0-V |  |  |  | Sub Total Materiales | 15123.6
W | 61A0AB0-W | II. - HERRAMIENTAS Y EQUIPOS
X | 61A0AB0-X | Descripción |  | Tarifa/Hora | Rend. | Valor Unitario
Y | 61A0AB0-Y | HERRAMIENTAS MENORES ELECTRICAS |  | 2436.5625 | 0.15 | 365.4844
Z | 61A0AB0-Z | HERRAMIENTAS MENORES CIVIL |  | 1461.9375 | 0.3 | 438.5812
aa | 61A0AB0-aa | CAMIONETA |  | 29238.75 | 0.05 | 1461.9375
ab | 61A0AB0-ab | ANDAMIOS |  | 2761.4375 | 0.2 | 552.2875
ac | 61A0AB0-ac |  |  |  | 0 | 0
ad | 61A0AB0-ad |  |  |  | 0 | 0
ae | 61A0AB0-ae |  |  |  | Sub Total Herramienta y Equipos | 2818.2906
af | 61A0AB0-af | III.- MANO DE OBRA
ag | 61A0AB0-ag | Descripción | Tarifa/día | Tarifa/Hora | Rend. | Valor Unitario
ah | 61A0AB0-ah | CUADRILLA ELECTRICISTAS | 725918.5289 | 90739.8161 | 0.015 | 1361.0972
ai | 61A0AB0-ai | CUADRILLA CIVIL | 685561.3909 | 85695.1739 | 0.035 | 2999.3311
aj | 61A0AB0-aj |  |  |  | 0 | 0
ak | 61A0AB0-ak |  |  |  | Sub Total Mano de Obra: | 4360.4283
al | 61A0AB0-al
am | 61A0AB0-am |  |  |  |  | 22302.319
*
| 196 | Suministro e instalación de ductos 4Ø2" PVC
| * |  |  |  | CODIGO APU | 64A0AB0-
| 64A0AB0- | I.- CANTIDAD DE MATERIALES
| * | Descripción | Unidad | Precio-Unitario | Cantidad | Valor Unitario
A | 64A0AB0-A | Ducto telef. Y Electric. pesado TDP ø2" PVC | ml | 6520 | 4.2 | 27384 | 1D9D72CA
B | 64A0AB0-B | Campana terminal ducto ø2" PVC | un | 4046 | 1 | 4046 | 28665D16
C | 64A0AB0-C | Soldadura liquida PVC 1/4 de galón | un | 60900 | 0.15 | 9135 | 2D95E201
D | 64A0AB0-D
E | 64A0AB0-E
F | 64A0AB0-F
G | 64A0AB0-G
H | 64A0AB0-H
I | 64A0AB0-I
J | 64A0AB0-J
K | 64A0AB0-K
L | 64A0AB0-L
M | 64A0AB0-M
N | 64A0AB0-N
O | 64A0AB0-O
P | 64A0AB0-P
Q | 64A0AB0-Q
R | 64A0AB0-R
S | 64A0AB0-S
T | 64A0AB0-T
U | 64A0AB0-U
V | 64A0AB0-V |  |  |  | Sub Total Materiales | 40565
W | 64A0AB0-W | II. - HERRAMIENTAS Y EQUIPOS
X | 64A0AB0-X | Descripción |  | Tarifa/Hora | Rend. | Valor Unitario
Y | 64A0AB0-Y | HERRAMIENTAS MENORES ELECTRICAS |  | 2436.5625 | 0.6 | 1461.9375
Z | 64A0AB0-Z | HERRAMIENTAS MENORES CIVIL |  | 1461.9375 | 1 | 1461.9375
aa | 64A0AB0-aa | CAMIONETA |  | 29238.75 | 0.2 | 5847.75
ab | 64A0AB0-ab | ANDAMIOS |  | 2761.4375 | 0.5 | 1380.7187
ac | 64A0AB0-ac |  |  |  | 0 | 0
ad | 64A0AB0-ad |  |  |  | 0 | 0
ae | 64A0AB0-ae |  |  |  | Sub Total Herramienta y Equipos | 10152.3438
af | 64A0AB0-af | III.- MANO DE OBRA
ag | 64A0AB0-ag | Descripción | Tarifa/día | Tarifa/Hora | Rend. | Valor Unitario
ah | 64A0AB0-ah | CUADRILLA ELECTRICISTAS | 725918.5289 | 90739.8161 | 0.05 | 4536.9908
ai | 64A0AB0-ai | CUADRILLA CIVIL | 685561.3909 | 85695.1739 | 0.1 | 8569.5174
aj | 64A0AB0-aj |  |  |  | 0 | 0
ak | 64A0AB0-ak |  |  |  | Sub Total Mano de Obra: | 13106.5082
al | 64A0AB0-al
am | 64A0AB0-am |  |  |  |  | 63823.8519
*
| 197 | Suministro e instalación de ductos 4Ø2"+1Ø4" PVC
| * |  |  |  | CODIGO APU | 4F21F4-
| 4F21F4- | I.- CANTIDAD DE MATERIALES
| * | Descripción | Unidad | Precio-Unitario | Cantidad | Valor Unitario
A | 4F21F4-A | Ducto telef. Y Electric. pesado TDP ø2" PVC | ml | 6520 | 4.2 | 27384 | 1D9D72CA
B | 4F21F4-B | Campana terminal ducto ø2" PVC | un | 4046 | 1 | 4046 | 28665D16
C | 4F21F4-C | Soldadura liquida PVC 1/4 de galón | un | 60900 | 0.15 | 9135 | 2D95E201
D | 4F21F4-D | Ducto telef. Y Electric. Corrugado TDP ø4" PVC | ml | 15680 | 1.05 | 16464 | 37D7E6EA
E | 4F21F4-E | Campana terminal ducto ø4" PVC | un | 8388.6 | 0.25 | 2097.15 | 3A861709
F | 4F21F4-F
G | 4F21F4-G
H | 4F21F4-H
I | 4F21F4-I
J | 4F21F4-J
K | 4F21F4-K
L | 4F21F4-L
M | 4F21F4-M
N | 4F21F4-N
O | 4F21F4-O
P | 4F21F4-P
Q | 4F21F4-Q
R | 4F21F4-R
S | 4F21F4-S
T | 4F21F4-T
U | 4F21F4-U
V | 4F21F4-V |  |  |  | Sub Total Materiales | 59126.15
W | 4F21F4-W | II. - HERRAMIENTAS Y EQUIPOS
X | 4F21F4-X | Descripción |  | Tarifa/Hora | Rend. | Valor Unitario
Y | 4F21F4-Y | HERRAMIENTAS MENORES ELECTRICAS |  | 2436.5625 | 0.8 | 1949.25 | 0.0325 | 1921.5999
Z | 4F21F4-Z | HERRAMIENTAS MENORES CIVIL |  | 1461.9375 | 1.35 | 1973.6156 | 0.03
aa | 4F21F4-aa | CAMIONETA |  | 29238.75 | 0.26 | 7602.075 | 0.125 | 7390.7688
ab | 4F21F4-ab | ANDAMIOS |  | 2761.4375 | 0.6 | 1656.8625 | 0.025 | 1478.1538
ac | 4F21F4-ac |  |  |  | 0 | 0
ad | 4F21F4-ad |  |  |  | 0 | 0
ae | 4F21F4-ae |  |  |  | Sub Total Herramienta y Equipos | 13181.8031 | 0.25
af | 4F21F4-af | III.- MANO DE OBRA
ag | 4F21F4-ag | Descripción | Tarifa/día | Tarifa/Hora | Rend. | Valor Unitario
ah | 4F21F4-ah | CUADRILLA ELECTRICISTAS | 725918.5289 | 90739.8161 | 0.072 | 6533.2668 | 0.11184 | 6612.9619
ai | 4F21F4-ai | CUADRILLA CIVIL | 685561.3909 | 85695.1739 | 0.145 | 12425.8002 | 0.21125 | 12490.6341
aj | 4F21F4-aj |  |  |  | 0 | 0
ak | 4F21F4-ak |  |  |  | Sub Total Mano de Obra: | 18959.067
al | 4F21F4-al
am | 4F21F4-am |  |  |  |  | 91267.0201
*
| 198 | Suministro e instalación de ductos 5Ø2"+4Ø4" PVC
| * |  |  |  | CODIGO APU | 5F24F4-
| 5F24F4- | I.- CANTIDAD DE MATERIALES
| * | Descripción | Unidad | Precio-Unitario | Cantidad | Valor Unitario
A | 5F24F4-A | Ducto telef. Y Electric. pesado TDP ø2" PVC | ml | 6520 | 5.25 | 34230 | 1D9D72CA
B | 5F24F4-B | Campana terminal ducto ø2" PVC | un | 4046 | 1.2 | 4855.2 | 28665D16
C | 5F24F4-C | Soldadura liquida PVC 1/4 de galón | un | 60900 | 0.15 | 9135 | 2D95E201
D | 5F24F4-D | Ducto telef. Y Electric. Corrugado TDP ø4" PVC | ml | 15680 | 4.2 | 65856 | 37D7E6EA
E | 5F24F4-E | Campana terminal ducto ø4" PVC | un | 8388.6 | 1 | 8388.6 | 3A861709
F | 5F24F4-F
G | 5F24F4-G
H | 5F24F4-H
I | 5F24F4-I
J | 5F24F4-J
K | 5F24F4-K
L | 5F24F4-L
M | 5F24F4-M
N | 5F24F4-N
O | 5F24F4-O
P | 5F24F4-P
Q | 5F24F4-Q
R | 5F24F4-R
S | 5F24F4-S
T | 5F24F4-T
U | 5F24F4-U
V | 5F24F4-V |  |  |  | Sub Total Materiales | 122464.8
W | 5F24F4-W | II. - HERRAMIENTAS Y EQUIPOS
X | 5F24F4-X | Descripción |  | Tarifa/Hora | Rend. | Valor Unitario
Y | 5F24F4-Y | HERRAMIENTAS MENORES ELECTRICAS |  | 2436.5625 | 1.6 | 3898.5 | 0.0325 | 3980.106
Z | 5F24F4-Z | HERRAMIENTAS MENORES CIVIL |  | 1461.9375 | 2.8 | 4093.425 | 0.03
aa | 5F24F4-aa | CAMIONETA |  | 29238.75 | 0.52 | 15204.15 | 0.125 | 15308.1
ab | 5F24F4-ab | ANDAMIOS |  | 2761.4375 | 1.1 | 3037.5812 | 0.025 | 3061.62
ac | 5F24F4-ac |  |  |  | 0 | 0
ad | 5F24F4-ad |  |  |  | 0 | 0
ae | 5F24F4-ae |  |  |  | Sub Total Herramienta y Equipos | 26233.6562 | 0.25
af | 5F24F4-af | III.- MANO DE OBRA
ag | 5F24F4-ag | Descripción | Tarifa/día | Tarifa/Hora | Rend. | Valor Unitario
ah | 5F24F4-ah | CUADRILLA ELECTRICISTAS | 725918.5289 | 90739.8161 | 0.15 | 13610.9724 | 0.11184 | 13697.0707
ai | 5F24F4-ai | CUADRILLA CIVIL | 685561.3909 | 85695.1739 | 0.3 | 25708.5522 | 0.21125 | 25871.1755
aj | 5F24F4-aj |  |  |  | 0 | 0
ak | 5F24F4-ak |  |  |  | Sub Total Mano de Obra: | 39319.5246
al | 5F24F4-al
am | 5F24F4-am |  |  |  |  | 188017.9808
*
| 199 | Suministro e instalación de ductos 4Ø2"+2Ø4" PVC
| * |  |  |  | CODIGO APU | 4F22F4-
| 4F22F4- | I.- CANTIDAD DE MATERIALES
| * | Descripción | Unidad | Precio-Unitario | Cantidad | Valor Unitario
A | 4F22F4-A | Ducto telef. Y Electric. pesado TDP ø2" PVC | ml | 6520 | 4.2 | 27384 | 1D9D72CA
B | 4F22F4-B | Campana terminal ducto ø2" PVC | un | 4046 | 1 | 4046 | 28665D16
C | 4F22F4-C | Soldadura liquida PVC 1/4 de galón | un | 60900 | 0.15 | 9135 | 2D95E201
D | 4F22F4-D | Ducto telef. Y Electric. Corrugado TDP ø4" PVC | ml | 15680 | 2.1 | 32928 | 37D7E6EA
E | 4F22F4-E | Campana terminal ducto ø4" PVC | un | 8388.6 | 0.5 | 4194.3 | 3A861709
F | 4F22F4-F
G | 4F22F4-G
H | 4F22F4-H
I | 4F22F4-I
J | 4F22F4-J
K | 4F22F4-K
L | 4F22F4-L
M | 4F22F4-M
N | 4F22F4-N
O | 4F22F4-O
P | 4F22F4-P
Q | 4F22F4-Q
R | 4F22F4-R
S | 4F22F4-S
T | 4F22F4-T
U | 4F22F4-U
V | 4F22F4-V |  |  |  | Sub Total Materiales | 77687.3
W | 4F22F4-W | II. - HERRAMIENTAS Y EQUIPOS
X | 4F22F4-X | Descripción |  | Tarifa/Hora | Rend. | Valor Unitario
Y | 4F22F4-Y | HERRAMIENTAS MENORES ELECTRICAS |  | 2436.5625 | 1 | 2436.5625 | 0.0325 | 2524.8373
Z | 4F22F4-Z | HERRAMIENTAS MENORES CIVIL |  | 1461.9375 | 1.7 | 2485.2937 | 0.03
aa | 4F22F4-aa | CAMIONETA |  | 29238.75 | 0.32 | 9356.4 | 0.125 | 9710.9125
ab | 4F22F4-ab | ANDAMIOS |  | 2761.4375 | 0.7 | 1933.0062 | 0.025 | 1942.1825
ac | 4F22F4-ac |  |  |  | 0 | 0
ad | 4F22F4-ad |  |  |  | 0 | 0
ae | 4F22F4-ae |  |  |  | Sub Total Herramienta y Equipos | 16211.2625 | 0.25
af | 4F22F4-af | III.- MANO DE OBRA
ag | 4F22F4-ag | Descripción | Tarifa/día | Tarifa/Hora | Rend. | Valor Unitario
ah | 4F22F4-ah | CUADRILLA ELECTRICISTAS | 725918.5289 | 90739.8161 | 0.095 | 8620.2825 | 0.11184 | 8688.933
ai | 4F22F4-ai | CUADRILLA CIVIL | 685561.3909 | 85695.1739 | 0.2 | 17139.0348 | 0.21125 | 16411.7507
aj | 4F22F4-aj |  |  |  | 0 | 0
ak | 4F22F4-ak |  |  |  | Sub Total Mano de Obra: | 25759.3173
al | 4F22F4-al
am | 4F22F4-am |  |  |  |  | 119657.8798
*
| 200 | Suministro e instalación de ductos 4Ø2"+5Ø4" PVC
| * |  |  |  | CODIGO APU | 4F25F4-
| 4F25F4- | I.- CANTIDAD DE MATERIALES
| * | Descripción | Unidad | Precio-Unitario | Cantidad | Valor Unitario
A | 4F25F4-A | Ducto telef. Y Electric. pesado TDP ø2" PVC | ml | 6520 | 4.2 | 27384 | 1D9D72CA
B | 4F25F4-B | Campana terminal ducto ø2" PVC | un | 4046 | 1 | 4046 | 28665D16
C | 4F25F4-C | Soldadura liquida PVC 1/4 de galón | un | 60900 | 0.15 | 9135 | 2D95E201
D | 4F25F4-D | Ducto telef. Y Electric. Corrugado TDP ø4" PVC | ml | 15680 | 5.25 | 82320 | 37D7E6EA
E | 4F25F4-E | Campana terminal ducto ø4" PVC | un | 8388.6 | 1.25 | 10485.75 | 3A861709
F | 4F25F4-F
G | 4F25F4-G
H | 4F25F4-H
I | 4F25F4-I
J | 4F25F4-J
K | 4F25F4-K
L | 4F25F4-L
M | 4F25F4-M
N | 4F25F4-N
O | 4F25F4-O
P | 4F25F4-P
Q | 4F25F4-Q
R | 4F25F4-R
S | 4F25F4-S
T | 4F25F4-T
U | 4F25F4-U
V | 4F25F4-V |  |  |  | Sub Total Materiales | 133370.75
W | 4F25F4-W | II. - HERRAMIENTAS Y EQUIPOS
X | 4F25F4-X | Descripción |  | Tarifa/Hora | Rend. | Valor Unitario
Y | 4F25F4-Y | HERRAMIENTAS MENORES ELECTRICAS |  | 2436.5625 | 1.8 | 4385.8125 | 0.0325 | 4334.5494
Z | 4F25F4-Z | HERRAMIENTAS MENORES CIVIL |  | 1461.9375 | 3 | 4385.8125 | 0.03
aa | 4F25F4-aa | CAMIONETA |  | 29238.75 | 0.58 | 16958.475 | 0.125 | 16671.3438
ab | 4F25F4-ab | ANDAMIOS |  | 2761.4375 | 1.2 | 3313.725 | 0.025 | 3334.2688
ac | 4F25F4-ac |  |  |  | 0 | 0
ad | 4F25F4-ad |  |  |  | 0 | 0
ae | 4F25F4-ae |  |  |  | Sub Total Herramienta y Equipos | 29043.825 | 0.25
af | 4F25F4-af | III.- MANO DE OBRA
ag | 4F25F4-ag | Descripción | Tarifa/día | Tarifa/Hora | Rend. | Valor Unitario
ah | 4F25F4-ah | CUADRILLA ELECTRICISTAS | 725918.5289 | 90739.8161 | 0.16 | 14518.3706 | 0.11184 | 14916.8462
ai | 4F25F4-ai | CUADRILLA CIVIL | 685561.3909 | 85695.1739 | 0.33 | 28279.4074 | 0.21125 | 28175.1007
aj | 4F25F4-aj |  |  |  | 0 | 0
ak | 4F25F4-ak |  |  |  | Sub Total Mano de Obra: | 42797.778
al | 4F25F4-al
am | 4F25F4-am |  |  |  |  | 205212.353
*
| 201 | Suministro e instalación de ductos 5Ø2"+2Ø4" PVC
| * |  |  |  | CODIGO APU | 5F22F4-
| 5F22F4- | I.- CANTIDAD DE MATERIALES
| * | Descripción | Unidad | Precio-Unitario | Cantidad | Valor Unitario
A | 5F22F4-A | Ducto telef. Y Electric. pesado TDP ø2" PVC | ml | 6520 | 5.25 | 34230 | 1D9D72CA
B | 5F22F4-B | Campana terminal ducto ø2" PVC | un | 4046 | 1.25 | 5057.5 | 28665D16
C | 5F22F4-C | Soldadura liquida PVC 1/4 de galón | un | 60900 | 0.15 | 9135 | 2D95E201
D | 5F22F4-D | Ducto telef. Y Electric. Corrugado TDP ø4" PVC | ml | 15680 | 2.1 | 32928 | 37D7E6EA
E | 5F22F4-E | Campana terminal ducto ø4" PVC | un | 8388.6 | 0.5 | 4194.3 | 3A861709
F | 5F22F4-F
G | 5F22F4-G
H | 5F22F4-H
I | 5F22F4-I
J | 5F22F4-J
K | 5F22F4-K
L | 5F22F4-L
M | 5F22F4-M
N | 5F22F4-N
O | 5F22F4-O
P | 5F22F4-P
Q | 5F22F4-Q
R | 5F22F4-R
S | 5F22F4-S
T | 5F22F4-T
U | 5F22F4-U
V | 5F22F4-V |  |  |  | Sub Total Materiales | 85544.8
W | 5F22F4-W | II. - HERRAMIENTAS Y EQUIPOS
X | 5F22F4-X | Descripción |  | Tarifa/Hora | Rend. | Valor Unitario
Y | 5F22F4-Y | HERRAMIENTAS MENORES ELECTRICAS |  | 2436.5625 | 1.1 | 2680.2187 | 0.0325 | 2780.206
Z | 5F22F4-Z | HERRAMIENTAS MENORES CIVIL |  | 1461.9375 | 1.8 | 2631.4875 | 0.03
aa | 5F22F4-aa | CAMIONETA |  | 29238.75 | 0.35 | 10233.5625 | 0.125 | 10693.1
ab | 5F22F4-ab | ANDAMIOS |  | 2761.4375 | 0.8 | 2209.15 | 0.025 | 2138.62
ac | 5F22F4-ac |  |  |  | 0 | 0
ad | 5F22F4-ad |  |  |  | 0 | 0
ae | 5F22F4-ae |  |  |  | Sub Total Herramienta y Equipos | 17754.4187 | 0.25
af | 5F22F4-af | III.- MANO DE OBRA
ag | 5F22F4-ag | Descripción | Tarifa/día | Tarifa/Hora | Rend. | Valor Unitario
ah | 5F22F4-ah | CUADRILLA ELECTRICISTAS | 725918.5289 | 90739.8161 | 0.11 | 9981.3798 | 0.11184 | 9567.7547
ai | 5F22F4-ai | CUADRILLA CIVIL | 685561.3909 | 85695.1739 | 0.22 | 18852.9382 | 0.21125 | 18071.6788
aj | 5F22F4-aj |  |  |  | 0 | 0
ak | 5F22F4-ak |  |  |  | Sub Total Mano de Obra: | 28834.318
al | 5F22F4-al
am | 5F22F4-am |  |  |  |  | 132133.5368
*
| 202 | Suministro e instalación de coraza Liquid Tide Ø1". Incluye coraza, terminales, elementos de soporte y señalización
| * |  |  |  | CODIGO APU | 24A8694-
| 24A8694- | I.- CANTIDAD DE MATERIALES
| * | Descripción | Unidad | Precio-Unitario | Cantidad | Valor Unitario
A | 24A8694-A | Coraza metálica plastificada ø1" LT - Americana | ml | 9687 | 1.05 | 10171.35 | C92508C
B | 24A8694-B | Conector recto coraza plastificada ø1" LT | un | 4896 | 0.5 | 2448 | 36D33D66
C | 24A8694-C | Accesorios de anclaje y fijacion. | un | 10000 | 0.3 | 3000 | 16B903F2
D | 24A8694-D
E | 24A8694-E
F | 24A8694-F
G | 24A8694-G
H | 24A8694-H
I | 24A8694-I
J | 24A8694-J
K | 24A8694-K
L | 24A8694-L
M | 24A8694-M
N | 24A8694-N
O | 24A8694-O
P | 24A8694-P
Q | 24A8694-Q
R | 24A8694-R
S | 24A8694-S
T | 24A8694-T
U | 24A8694-U
V | 24A8694-V |  |  |  | Sub Total Materiales | 15619.35
W | 24A8694-W | II. - HERRAMIENTAS Y EQUIPOS
X | 24A8694-X | Descripción |  | Tarifa/Hora | Rend. | Valor Unitario
Y | 24A8694-Y | HERRAMIENTAS MENORES ELECTRICAS |  | 2436.5625 | 0.15 | 365.4844 | 5.2099 | 34.7325
Z | 24A8694-Z | HERRAMIENTAS MENORES CIVIL |  | 1461.9375 | 0.11 | 160.8131 | 8.6831 | 78.9376
aa | 24A8694-aa | CAMIONETA |  | 29238.75 | 0.015 | 438.5812 | 0.43416 | 28.9438
ab | 24A8694-ab | ANDAMIOS |  | 2761.4375 | 0.1 | 276.1437 | 4.597 | 45.9695
ac | 24A8694-ac |  |  |  | 0 | 0
ad | 24A8694-ad |  |  |  | 0 | 0
ae | 24A8694-ae |  |  |  | Sub Total Herramienta y Equipos | 1241.0225
af | 24A8694-af | III.- MANO DE OBRA
ag | 24A8694-ag | Descripción | Tarifa/día | Tarifa/Hora | Rend. | Valor Unitario
ah | 24A8694-ah | CUADRILLA ELECTRICISTAS | 725918.5289 | 90739.8161 | 0.15 | 13610.9724 | 0.1399 | 0.93264
ai | 24A8694-ai | CUADRILLA CIVIL | 685561.3909 | 85695.1739 | 0 | 0
aj | 24A8694-aj |  |  |  | 0 | 0
ak | 24A8694-ak |  |  |  | Sub Total Mano de Obra: | 13610.9724
al | 24A8694-al
am | 24A8694-am |  |  |  |  | 30471.3449
*
| 203 | Suministro e instalación de coraza Liquid Tide Ø1 1/2". Incluye coraza, terminales, elementos de soporte y señalización
| * |  |  |  | CODIGO APU | 24A8695-
| 24A8695- | I.- CANTIDAD DE MATERIALES
| * | Descripción | Unidad | Precio-Unitario | Cantidad | Valor Unitario
A | 24A8695-A | Coraza metálica plastificada ø1 1/2" LT - Americana | ml | 15269 | 1.05 | 16032.45 | 353F6CA1
B | 24A8695-B | Conector recto coraza plastificada ø1 1/2" LT | un | 10657 | 0.5 | 5328.5 | 30DC4AEE
C | 24A8695-C | Accesorios de anclaje y fijacion. | un | 10000 | 0.3 | 3000 | 16B903F2
D | 24A8695-D
E | 24A8695-E
F | 24A8695-F
G | 24A8695-G
H | 24A8695-H
I | 24A8695-I
J | 24A8695-J
K | 24A8695-K
L | 24A8695-L
M | 24A8695-M
N | 24A8695-N
O | 24A8695-O
P | 24A8695-P
Q | 24A8695-Q
R | 24A8695-R
S | 24A8695-S
T | 24A8695-T
U | 24A8695-U
V | 24A8695-V |  |  |  | Sub Total Materiales | 24360.95
W | 24A8695-W | II. - HERRAMIENTAS Y EQUIPOS
X | 24A8695-X | Descripción |  | Tarifa/Hora | Rend. | Valor Unitario
Y | 24A8695-Y | HERRAMIENTAS MENORES ELECTRICAS |  | 2436.5625 | 0.15 | 365.4844 | 5.2099
Z | 24A8695-Z | HERRAMIENTAS MENORES CIVIL |  | 1461.9375 | 0.11 | 160.8131 | 8.6831
aa | 24A8695-aa | CAMIONETA |  | 29238.75 | 0.015 | 438.5812 | 0.43416
ab | 24A8695-ab | ANDAMIOS |  | 2761.4375 | 0.1 | 276.1437 | 4.597
ac | 24A8695-ac |  |  |  | 0 | 0
ad | 24A8695-ad |  |  |  | 0 | 0
ae | 24A8695-ae |  |  |  | Sub Total Herramienta y Equipos | 1241.0225
af | 24A8695-af | III.- MANO DE OBRA
ag | 24A8695-ag | Descripción | Tarifa/día | Tarifa/Hora | Rend. | Valor Unitario
ah | 24A8695-ah | CUADRILLA ELECTRICISTAS | 725918.5289 | 90739.8161 | 0.15 | 13610.9724 | 0.1399
ai | 24A8695-ai | CUADRILLA CIVIL | 685561.3909 | 85695.1739 | 0 | 0
aj | 24A8695-aj |  |  |  | 0 | 0
ak | 24A8695-ak |  |  |  | Sub Total Mano de Obra: | 13610.9724
al | 24A8695-al
am | 24A8695-am |  |  |  |  | 39212.9449
*
| 204 | Suministro e instalación de caja de inspección AP280 Para alumbrado publico. Incluye suministro de 1 tapas, excavación y retiro de escombros.
| * |  |  |  | CODIGO APU | 227B31E3-
| 227B31E3- | I.- CANTIDAD DE MATERIALES
| * | Descripción | Unidad | Precio-Unitario | Cantidad | Valor Unitario
A | 227B31E3-A | Ladrillo tolete recocido | un | 714 | 88 | 62832 | 1ED68836
B | 227B31E3-B | Cemento gris | bt | 36771 | 1.65 | 60672.15 | 2FF40D5F
C | 227B31E3-C | Arena de peña | m3 | 154700 | 0.242 | 37437.4 | 48F2C5B
D | 227B31E3-D | Arena lavada + Gravilla = Mixto | m3 | 190400 | 0.088 | 16755.2 | 266WK98C
E | 227B31E3-E | Marco + tapas de inspección cámara tipo AP -280 40x40 | jg | 86320 | 1 | 86320 | 2B554B4C
F | 227B31E3-F | Fungibles (Madera para formaleta, puntillas y accesorios). | ml | 22600 | 1.65 | 37290 | 339E9567
G | 227B31E3-G
H | 227B31E3-H
I | 227B31E3-I
J | 227B31E3-J
K | 227B31E3-K
L | 227B31E3-L
M | 227B31E3-M
N | 227B31E3-N
O | 227B31E3-O
P | 227B31E3-P
Q | 227B31E3-Q
R | 227B31E3-R
S | 227B31E3-S
T | 227B31E3-T
U | 227B31E3-U
V | 227B31E3-V |  |  |  | Sub Total Materiales | 301306.75
W | 227B31E3-W | II. - HERRAMIENTAS Y EQUIPOS
X | 227B31E3-X | Descripción |  | Tarifa/Hora | Rend. | Valor Unitario
Y | 227B31E3-Y | HERRAMIENTAS MENORES ELECTRICAS |  | 2436.5625 | 0.29128 | 709.7123
Z | 227B31E3-Z | HERRAMIENTAS MENORES CIVIL |  | 1461.9375 | 0.72819 | 1064.5685
aa | 227B31E3-aa | CAMIONETA |  | 29238.75 | 0.012137 | 354.8562
ab | 227B31E3-ab | ANDAMIOS |  | 2761.4375 | 0.25701 | 709.7123
ac | 227B31E3-ac |  |  |  |  | 0
ad | 227B31E3-ad |  |  |  |  | 0
ae | 227B31E3-ae |  |  |  | Sub Total Herramienta y Equipos | 2838.8493
af | 227B31E3-af | III.- MANO DE OBRA
ag | 227B31E3-ag | Descripción | Tarifa/día | Tarifa/Hora | Rend. | Valor Unitario
ah | 227B31E3-ah | CUADRILLA ELECTRICISTAS | 725918.5289 | 90739.8161 | 0 | 0
ai | 227B31E3-ai | CUADRILLA CIVIL | 685561.3909 | 85695.1739 | 4.4 | 377058.765
aj | 227B31E3-aj |  |  |  |  | 0
ak | 227B31E3-ak |  |  |  | Sub Total Mano de Obra: | 377058.765
al | 227B31E3-al
am | 227B31E3-am |  |  |  |  | 681204.3643
*
| 205 | Suministro e instalación de caja de inspección CS276 P. Incluye suministro de 2 tapas, excavación y retiro de escombros.
| * |  |  |  | CODIGO APU | 23D159F6-
| 23D159F6- | I.- CANTIDAD DE MATERIALES
| * | Descripción | Unidad | Precio-Unitario | Cantidad | Valor Unitario
A | 23D159F6-A | Ladrillo tolete recocido | un | 714 | 950 | 678300 | 1ED68836
B | 23D159F6-B | Cemento gris | bt | 36771 | 7.5 | 275782.5 | 2FF40D5F
C | 23D159F6-C | Arena de peña | m3 | 154700 | 1 | 154700 | 48F2C5B
D | 23D159F6-D | Arena lavada + Gravilla = Mixto | m3 | 190400 | 1 | 190400 | 266WK98C
E | 23D159F6-E | Vigueta en concreto y acero | un | 85400 | 1 | 85400 | 1E438045
F | 23D159F6-F | Marco + tapas de inspección cámara tipo CS -276 | jg | 863200 | 1 | 863200 | 2E552B9C
G | 23D159F6-G | Fungibles (Madera para formaleta, puntillas y accesorios). | ml | 22600 | 6.5 | 146900 | 339E9567
H | 23D159F6-H
I | 23D159F6-I
J | 23D159F6-J
K | 23D159F6-K
L | 23D159F6-L
M | 23D159F6-M
N | 23D159F6-N
O | 23D159F6-O
P | 23D159F6-P
Q | 23D159F6-Q
R | 23D159F6-R
S | 23D159F6-S
T | 23D159F6-T
U | 23D159F6-U
V | 23D159F6-V |  |  |  | Sub Total Materiales | 2394682.5
W | 23D159F6-W | II. - HERRAMIENTAS Y EQUIPOS
X | 23D159F6-X | Descripción |  | Tarifa/Hora | Rend. | Valor Unitario
Y | 23D159F6-Y | HERRAMIENTAS MENORES ELECTRICAS |  | 2436.5625 | 2.2441 | 5467.9344
Z | 23D159F6-Z | HERRAMIENTAS MENORES CIVIL |  | 1461.9375 | 5.6103 | 8201.9016
aa | 23D159F6-aa | CAMIONETA |  | 29238.75 | 0.093505 | 2733.9672
ab | 23D159F6-ab | ANDAMIOS |  | 2761.4375 | 1.9801 | 5467.9344
ac | 23D159F6-ac |  |  |  |  | 0
ad | 23D159F6-ad |  |  |  |  | 0
ae | 23D159F6-ae |  |  |  | Sub Total Herramienta y Equipos | 21871.7376
af | 23D159F6-af | III.- MANO DE OBRA
ag | 23D159F6-ag | Descripción | Tarifa/día | Tarifa/Hora | Rend. | Valor Unitario
ah | 23D159F6-ah | CUADRILLA ELECTRICISTAS | 725918.5289 | 90739.8161 | 0 | 0
ai | 23D159F6-ai | CUADRILLA CIVIL | 685561.3909 | 85695.1739 | 24 | 2056684.1726
aj | 23D159F6-aj |  |  |  |  | 0
ak | 23D159F6-ak |  |  |  | Sub Total Mano de Obra: | 2056684.1726
al | 23D159F6-al
am | 23D159F6-am |  |  |  |  | 4473238.4102
*
| 206 | Suministro e instalación de banco de tubería 4Ø6" PVC. Incluye tubería, campanas terminales, tapones, cinta de señalización, excavación y retiro de escombros.
| * |  |  |  | CODIGO APU | 23DAC4F6-
| 23DAC4F6- | I.- CANTIDAD DE MATERIALES
| * | Descripción | Unidad | Precio-Unitario | Cantidad | Valor Unitario
A | 23DAC4F6-A | Ducto telef. Y Electric. pesado TDP ø6" PVC | ml | 32580 | 4.2 | 136836 | 2D396A99
B | 23DAC4F6-B | Campana terminal ducto ø6" PVC | un | 23537.8 | 1.25 | 29422.25 | 3C764HS3
C | 23DAC4F6-C | Soldadura liquida PVC 1/4 de galón | un | 60900 | 0.2 | 12180 | 2D95E201
D | 23DAC4F6-D
E | 23DAC4F6-E
F | 23DAC4F6-F
G | 23DAC4F6-G
H | 23DAC4F6-H
I | 23DAC4F6-I
J | 23DAC4F6-J
K | 23DAC4F6-K
L | 23DAC4F6-L
M | 23DAC4F6-M
N | 23DAC4F6-N
O | 23DAC4F6-O
P | 23DAC4F6-P
Q | 23DAC4F6-Q
R | 23DAC4F6-R
S | 23DAC4F6-S
T | 23DAC4F6-T
U | 23DAC4F6-U
V | 23DAC4F6-V |  |  |  | Sub Total Materiales | 178438.25
W | 23DAC4F6-W | II. - HERRAMIENTAS Y EQUIPOS
X | 23DAC4F6-X | Descripción |  | Tarifa/Hora | Rend. | Valor Unitario
Y | 23DAC4F6-Y | HERRAMIENTAS MENORES ELECTRICAS |  | 2436.5625 | 2.3 | 5604.0937 | 0.0325 | 5799.2431
Z | 23DAC4F6-Z | HERRAMIENTAS MENORES CIVIL |  | 1461.9375 | 3.7 | 5409.1687 | 0.03
aa | 23DAC4F6-aa | CAMIONETA |  | 29238.75 | 0.8 | 23391 | 0.125 | 22304.7812
ab | 23DAC4F6-ab | ANDAMIOS |  | 2761.4375 | 1.6 | 4418.3 | 0.025 | 4460.9563
ac | 23DAC4F6-ac |  |  |  | 0 | 0
ad | 23DAC4F6-ad |  |  |  | 0 | 0
ae | 23DAC4F6-ae |  |  |  | Sub Total Herramienta y Equipos | 38822.5625 | 0.25
af | 23DAC4F6-af | III.- MANO DE OBRA
ag | 23DAC4F6-ag | Descripción | Tarifa/día | Tarifa/Hora | Rend. | Valor Unitario
ah | 23DAC4F6-ah | CUADRILLA ELECTRICISTAS | 725918.5289 | 90739.8161 | 0.22 | 19962.7595 | 0.11184 | 19957.4189
ai | 23DAC4F6-ai | CUADRILLA CIVIL | 685561.3909 | 85695.1739 | 0.44 | 37705.8765 | 0.21125 | 37695.7891
aj | 23DAC4F6-aj |  |  |  | 0 | 0
ak | 23DAC4F6-ak |  |  |  | Sub Total Mano de Obra: | 57668.636
al | 23DAC4F6-al
am | 23DAC4F6-am |  |  |  |  | 274929.4485
*
| 207 | Suministro e instalación de acometida 3x(3#500+1#350)+1x4/0 Aluminio
| * |  |  |  | CODIGO APU | 653FA5B-
| 653FA5B- | I.- CANTIDAD DE MATERIALES
| * | Descripción | Unidad | Precio-Unitario | Cantidad | Valor Unitario
A | 653FA5B-A | Cable de Aluminio aislado #350 mcm - THHN/THWN | ml | 25942 | 3.15 | 81717.3 | 3920E868
B | 653FA5B-B | Cable de Aluminio aislado #500 mcm - THHN/THWN | ml | 31600 | 9.45 | 298620 | 14515C90
C | 653FA5B-C | Cable de Aluminio aislado #4/0 AWG - THHN/THWN | ml | 15589 | 1.05 | 16368.45 | 17A43BBE
D | 653FA5B-D | Borna bimetálica de ojo tipo pala #500 MCM | un | 42100 | 0.9 | 37890 | 1FA638CE
E | 653FA5B-E | Borna bimetálica de ojo tipo pala #4/0 AWG | un | 13804 | 0.1 | 1380.4 | 1A22BCB0
F | 653FA5B-F | Borna bimetálica de ojo tipo pala #350 MCM | un | 24871 | 0.3 | 7461.3 | 20ADAA76
G | 653FA5B-G | Termoencogible | un | 5000 | 0.1 | 500 | 1BF76DD7
H | 653FA5B-H |  |  |  | 0
I | 653FA5B-I |  |  |  | 0
J | 653FA5B-J |  |  |  | 0
K | 653FA5B-K |  |  |  | 0
L | 653FA5B-L |  |  |  | 0
M | 653FA5B-M |  |  |  | 0
N | 653FA5B-N |  |  |  | 0
O | 653FA5B-O |  |  |  | 0
P | 653FA5B-P |  |  |  | 0
Q | 653FA5B-Q |  |  |  | 0
R | 653FA5B-R |  |  |  | 0
S | 653FA5B-S |  |  |  | 0
T | 653FA5B-T |  |  |  | 0
U | 653FA5B-U |  |  |  | 0
V | 653FA5B-V |  |  |  | Sub Total Materiales | 443937.45
W | 653FA5B-W | II. - HERRAMIENTAS Y EQUIPOS
X | 653FA5B-X | Descripción |  | Tarifa/Hora | Rend. | Valor Unitario
Y | 653FA5B-Y | HERRAMIENTAS MENORES ELECTRICAS |  | 2436.5625 | 0.7 | 1705.5937
Z | 653FA5B-Z | HERRAMIENTAS MENORES CIVIL |  | 1461.9375 | 0.1 | 146.1937
aa | 653FA5B-aa | CAMIONETA |  | 29238.75 | 0.15 | 4385.8125
ab | 653FA5B-ab | ANDAMIOS |  | 2761.4375 | 0.6 | 1656.8625
ac | 653FA5B-ac |  |  |  | 0 | 0
ad | 653FA5B-ad |  |  |  | 0 | 0
ae | 653FA5B-ae |  |  |  | Sub Total Herramienta y Equipos | 7894.4625
af | 653FA5B-af | III.- MANO DE OBRA
ag | 653FA5B-ag | Descripción | Tarifa/día | Tarifa/Hora | Rend. | Valor Unitario
ah | 653FA5B-ah | CUADRILLA ELECTRICISTAS | 725918.5289 | 90739.8161 | 2.8 | 254071.4851
ai | 653FA5B-ai | CUADRILLA CIVIL | 685561.3909 | 85695.1739 | 0 | 0
aj | 653FA5B-aj |  |  |  |  | 0
ak | 653FA5B-ak |  |  |  | Sub Total Mano de Obra: | 254071.4851
al | 653FA5B-al
am | 653FA5B-am |  |  |  |  | 705903.3976
*
| 208 | Suministro e instalación de acometida 3#500+1#350+2/0T Aluminio
| * |  |  |  | CODIGO APU | 170C2A7F-
| 170C2A7F- | I.- CANTIDAD DE MATERIALES
| * | Descripción | Unidad | Precio-Unitario | Cantidad | Valor Unitario
A | 170C2A7F-A | Cable de Aluminio aislado #350 mcm - THHN/THWN | ml | 25942 | 1.05 | 27239.1 | 3920E868
B | 170C2A7F-B | Cable de Aluminio aislado #500 mcm - THHN/THWN | ml | 31600 | 3.15 | 99540 | 14515C90
C | 170C2A7F-C | Cable de Aluminio aislado #2/0 AWG - THHN/THWN | ml | 10890 | 1.05 | 11434.5 | 373CF44E
D | 170C2A7F-D | Borna bimetálica de ojo tipo pala #500 MCM | un | 42100 | 0.3 | 12630 | 1FA638CE
E | 170C2A7F-E | Borna bimetálica de ojo tipo pala #2/0 AWG | un | 7600 | 0.1 | 760 | 1452B5B5
F | 170C2A7F-F | Borna bimetálica de ojo tipo pala #350 MCM | un | 24871 | 0.1 | 2487.1 | 20ADAA76
G | 170C2A7F-G | Termoencogible | un | 5000 | 0.1 | 500 | 1BF76DD7
H | 170C2A7F-H |  |  |  | 0
I | 170C2A7F-I |  |  |  | 0
J | 170C2A7F-J |  |  |  | 0
K | 170C2A7F-K |  |  |  | 0
L | 170C2A7F-L |  |  |  | 0
M | 170C2A7F-M |  |  |  | 0
N | 170C2A7F-N |  |  |  | 0
O | 170C2A7F-O |  |  |  | 0
P | 170C2A7F-P |  |  |  | 0
Q | 170C2A7F-Q |  |  |  | 0
R | 170C2A7F-R |  |  |  | 0
S | 170C2A7F-S |  |  |  | 0
T | 170C2A7F-T |  |  |  | 0
U | 170C2A7F-U |  |  |  | 0
V | 170C2A7F-V |  |  |  | Sub Total Materiales | 154590.7
W | 170C2A7F-W | II. - HERRAMIENTAS Y EQUIPOS
X | 170C2A7F-X | Descripción |  | Tarifa/Hora | Rend. | Valor Unitario
Y | 170C2A7F-Y | HERRAMIENTAS MENORES ELECTRICAS |  | 2436.5625 | 0.3 | 730.9687
Z | 170C2A7F-Z | HERRAMIENTAS MENORES CIVIL |  | 1461.9375 | 0.03 | 43.8581
aa | 170C2A7F-aa | CAMIONETA |  | 29238.75 | 0.05 | 1461.9375
ab | 170C2A7F-ab | ANDAMIOS |  | 2761.4375 | 0.2 | 552.2875
ac | 170C2A7F-ac |  |  |  | 0 | 0
ad | 170C2A7F-ad |  |  |  | 0 | 0
ae | 170C2A7F-ae |  |  |  | Sub Total Herramienta y Equipos | 2789.0519
af | 170C2A7F-af | III.- MANO DE OBRA
ag | 170C2A7F-ag | Descripción | Tarifa/día | Tarifa/Hora | Rend. | Valor Unitario
ah | 170C2A7F-ah | CUADRILLA ELECTRICISTAS | 725918.5289 | 90739.8161 | 0.92 | 83480.6308
ai | 170C2A7F-ai | CUADRILLA CIVIL | 685561.3909 | 85695.1739 | 0 | 0
aj | 170C2A7F-aj |  |  |  |  | 0
ak | 170C2A7F-ak |  |  |  | Sub Total Mano de Obra: | 83480.6308
al | 170C2A7F-al
am | 170C2A7F-am |  |  |  |  | 240860.3827
*
| 209 | Suministro e instalación de acometida 2x(3#4/0+1#2/0+1/0)+1x4/0 Aluminio
| * |  |  |  | CODIGO APU | 9946AD-
| 9946AD- | I.- CANTIDAD DE MATERIALES
| * | Descripción | Unidad | Precio-Unitario | Cantidad | Valor Unitario
A | 9946AD-A | Cable de Aluminio aislado #4/0 AWG - THHN/THWN | ml | 15589 | 7.35 | 114579.15 | 17A43BBE
B | 9946AD-B | Cable de Aluminio aislado #1/0 AWG - THHN/THWN | ml | 9758 | 2.1 | 20491.8 | 33EFDBD6
C | 9946AD-C | Cable de Aluminio aislado #2/0 AWG - THHN/THWN | ml | 10890 | 2.1 | 22869 | 373CF44E
D | 9946AD-D | Borna bimetálica de ojo tipo pala #4/0 AWG | un | 13804 | 0.73 | 10076.92 | 1A22BCB0
E | 9946AD-E | Borna bimetálica de ojo tipo pala #2/0 AWG | un | 7600 | 0.2 | 1520 | 1452B5B5
F | 9946AD-F | Borna bimetálica de ojo tipo pala #1/0 AWG | un | 8925 | 0.2 | 1785 | 30A6CCC4
G | 9946AD-G | Termoencogible | un | 5000 | 0.1 | 500 | 1BF76DD7
H | 9946AD-H |  |  |  | 0
I | 9946AD-I |  |  |  | 0
J | 9946AD-J |  |  |  | 0
K | 9946AD-K |  |  |  | 0
L | 9946AD-L |  |  |  | 0
M | 9946AD-M |  |  |  | 0
N | 9946AD-N |  |  |  | 0
O | 9946AD-O |  |  |  | 0
P | 9946AD-P |  |  |  | 0
Q | 9946AD-Q |  |  |  | 0
R | 9946AD-R |  |  |  | 0
S | 9946AD-S |  |  |  | 0
T | 9946AD-T |  |  |  | 0
U | 9946AD-U |  |  |  | 0
V | 9946AD-V |  |  |  | Sub Total Materiales | 171821.87
W | 9946AD-W | II. - HERRAMIENTAS Y EQUIPOS
X | 9946AD-X | Descripción |  | Tarifa/Hora | Rend. | Valor Unitario
Y | 9946AD-Y | HERRAMIENTAS MENORES ELECTRICAS |  | 2436.5625 | 0.3 | 730.9687
Z | 9946AD-Z | HERRAMIENTAS MENORES CIVIL |  | 1461.9375 | 0.03 | 43.8581
aa | 9946AD-aa | CAMIONETA |  | 29238.75 | 0.05 | 1461.9375
ab | 9946AD-ab | ANDAMIOS |  | 2761.4375 | 0.2 | 552.2875
ac | 9946AD-ac |  |  |  | 0 | 0
ad | 9946AD-ad |  |  |  | 0 | 0
ae | 9946AD-ae |  |  |  | Sub Total Herramienta y Equipos | 2789.0519
af | 9946AD-af | III.- MANO DE OBRA
ag | 9946AD-ag | Descripción | Tarifa/día | Tarifa/Hora | Rend. | Valor Unitario
ah | 9946AD-ah | CUADRILLA ELECTRICISTAS | 725918.5289 | 90739.8161 | 1.05 | 95276.8069
ai | 9946AD-ai | CUADRILLA CIVIL | 685561.3909 | 85695.1739 | 0 | 0
aj | 9946AD-aj |  |  |  |  | 0
ak | 9946AD-ak |  |  |  | Sub Total Mano de Obra: | 95276.8069
al | 9946AD-al
am | 9946AD-am |  |  |  |  | 269887.7288
*
| 210 | Suministro e instalación de acometida 3#2/0+4T Aluminio
| * |  |  |  | CODIGO APU | 15FE5936-
| 15FE5936- | I.- CANTIDAD DE MATERIALES
| * | Descripción | Unidad | Precio-Unitario | Cantidad | Valor Unitario
A | 15FE5936-A | Cable de Aluminio aislado #2/0 AWG - THHN/THWN | ml | 10890 | 3.15 | 34303.5 | 373CF44E
B | 15FE5936-B | Cable de Aluminio aislado #4 AWG - THHN/THWN | ml | 3870 | 1.05 | 4063.5 | 3382DE68
C | 15FE5936-C | Borna bimetálica de ojo tipo pala #2/0 AWG | un | 7600 | 0.6 | 4560 | 1452B5B5
D | 15FE5936-D | Borna bimetálica de ojo tipo pala #4 AWG | un | 3460 | 0.1 | 346 | 68FA0C0
E | 15FE5936-E | Termoencogible | un | 5000 | 0.1 | 500 | 1BF76DD7
F | 15FE5936-F
G | 15FE5936-G
H | 15FE5936-H
I | 15FE5936-I
J | 15FE5936-J
K | 15FE5936-K
L | 15FE5936-L
M | 15FE5936-M
N | 15FE5936-N
O | 15FE5936-O
P | 15FE5936-P
Q | 15FE5936-Q
R | 15FE5936-R
S | 15FE5936-S
T | 15FE5936-T
U | 15FE5936-U
V | 15FE5936-V |  |  |  | Sub Total Materiales | 43773
W | 15FE5936-W | II. - HERRAMIENTAS Y EQUIPOS
X | 15FE5936-X | Descripción |  | Tarifa/Hora | Rend. | Valor Unitario
Y | 15FE5936-Y | HERRAMIENTAS MENORES ELECTRICAS |  | 2436.5625 | 0.15 | 365.4844
Z | 15FE5936-Z | HERRAMIENTAS MENORES CIVIL |  | 1461.9375 | 0.04 | 58.4775
aa | 15FE5936-aa | CAMIONETA |  | 29238.75 | 0.06 | 1754.325
ab | 15FE5936-ab | ANDAMIOS |  | 2761.4375 | 0.2 | 552.2875
ac | 15FE5936-ac |  |  |  |  | 0
ad | 15FE5936-ad |  |  |  |  | 0
ae | 15FE5936-ae |  |  |  | Sub Total Herramienta y Equipos | 2730.5744
af | 15FE5936-af | III.- MANO DE OBRA
ag | 15FE5936-ag | Descripción | Tarifa/día | Tarifa/Hora | Rend. | Valor Unitario
ah | 15FE5936-ah | CUADRILLA ELECTRICISTAS | 725918.5289 | 90739.8161 | 0.35 | 31758.9356
ai | 15FE5936-ai | CUADRILLA CIVIL | 685561.3909 | 85695.1739 | 0 | 0
aj | 15FE5936-aj |  |  |  |  | 0
ak | 15FE5936-ak |  |  |  | Sub Total Mano de Obra: | 31758.9356
al | 15FE5936-al
am | 15FE5936-am |  |  |  |  | 78262.51
*
| 211 | Suministro e instalación de acometida 3#4/0+2/0T Aluminio
| * |  |  |  | CODIGO APU | 39F6E3D7-
| 39F6E3D7- | I.- CANTIDAD DE MATERIALES
| * | Descripción | Unidad | Precio-Unitario | Cantidad | Valor Unitario
A | 39F6E3D7-A | Cable de Aluminio aislado #4/0 AWG - THHN/THWN | ml | 15589 | 3.15 | 49105.35 | 17A43BBE
B | 39F6E3D7-B | Cable de Aluminio aislado #2/0 AWG - THHN/THWN | ml | 10890 | 1.05 | 11434.5 | 373CF44E
C | 39F6E3D7-C | Borna bimetálica de ojo tipo pala #4/0 AWG | un | 13804 | 0.3 | 4141.2 | 1A22BCB0
D | 39F6E3D7-D | Borna bimetálica de ojo tipo pala #2/0 AWG | un | 7600 | 0.1 | 760 | 1452B5B5
E | 39F6E3D7-E | Termoencogible | un | 5000 | 0.1 | 500 | 1BF76DD7
F | 39F6E3D7-F
G | 39F6E3D7-G
H | 39F6E3D7-H
I | 39F6E3D7-I
J | 39F6E3D7-J
K | 39F6E3D7-K
L | 39F6E3D7-L
M | 39F6E3D7-M
N | 39F6E3D7-N
O | 39F6E3D7-O
P | 39F6E3D7-P
Q | 39F6E3D7-Q
R | 39F6E3D7-R
S | 39F6E3D7-S
T | 39F6E3D7-T
U | 39F6E3D7-U
V | 39F6E3D7-V |  |  |  | Sub Total Materiales | 65941.05
W | 39F6E3D7-W | II. - HERRAMIENTAS Y EQUIPOS
X | 39F6E3D7-X | Descripción |  | Tarifa/Hora | Rend. | Valor Unitario
Y | 39F6E3D7-Y | HERRAMIENTAS MENORES ELECTRICAS |  | 2436.5625 | 0.15 | 365.4844
Z | 39F6E3D7-Z | HERRAMIENTAS MENORES CIVIL |  | 1461.9375 | 0.04 | 58.4775
aa | 39F6E3D7-aa | CAMIONETA |  | 29238.75 | 0.06 | 1754.325
ab | 39F6E3D7-ab | ANDAMIOS |  | 2761.4375 | 0.2 | 552.2875
ac | 39F6E3D7-ac |  |  |  |  | 0
ad | 39F6E3D7-ad |  |  |  |  | 0
ae | 39F6E3D7-ae |  |  |  | Sub Total Herramienta y Equipos | 2730.5744
af | 39F6E3D7-af | III.- MANO DE OBRA
ag | 39F6E3D7-ag | Descripción | Tarifa/día | Tarifa/Hora | Rend. | Valor Unitario
ah | 39F6E3D7-ah | CUADRILLA ELECTRICISTAS | 725918.5289 | 90739.8161 | 0.92 | 83480.6308
ai | 39F6E3D7-ai | CUADRILLA CIVIL | 685561.3909 | 85695.1739 | 0 | 0
aj | 39F6E3D7-aj |  |  |  |  | 0
ak | 39F6E3D7-ak |  |  |  | Sub Total Mano de Obra: | 83480.6308
al | 39F6E3D7-al
am | 39F6E3D7-am |  |  |  |  | 152152.2552
*
| 212 | Suministro e instalación de acometida 2#6+1#6+6T Aluminio
| * |  |  |  | CODIGO APU | 29F6E3D7-
| 29F6E3D7- | I.- CANTIDAD DE MATERIALES
| * | Descripción | Unidad | Precio-Unitario | Cantidad | Valor Unitario
A | 29F6E3D7-A | Cable de Aluminio aislado #6 AWG - THHN/THWN | ml | 3213 | 4.2 | 13494.6 | 35A97132
B | 29F6E3D7-B | Borna bimetálica de ojo tipo pala #6 AWG | un | 3094 | 0.5 | 1547 | E78D3AD
C | 29F6E3D7-C | Termoencogible | un | 5000 | 0.1 | 500 | 1BF76DD7
D | 29F6E3D7-D
E | 29F6E3D7-E
F | 29F6E3D7-F
G | 29F6E3D7-G
H | 29F6E3D7-H
I | 29F6E3D7-I
J | 29F6E3D7-J
K | 29F6E3D7-K
L | 29F6E3D7-L
M | 29F6E3D7-M
N | 29F6E3D7-N
O | 29F6E3D7-O
P | 29F6E3D7-P
Q | 29F6E3D7-Q
R | 29F6E3D7-R
S | 29F6E3D7-S
T | 29F6E3D7-T
U | 29F6E3D7-U
V | 29F6E3D7-V |  |  |  | Sub Total Materiales | 15541.6
W | 29F6E3D7-W | II. - HERRAMIENTAS Y EQUIPOS
X | 29F6E3D7-X | Descripción |  | Tarifa/Hora | Rend. | Valor Unitario
Y | 29F6E3D7-Y | HERRAMIENTAS MENORES ELECTRICAS |  | 2436.5625 | 0.5 | 1218.2812
Z | 29F6E3D7-Z | HERRAMIENTAS MENORES CIVIL |  | 1461.9375 | 0.04 | 58.4775
aa | 29F6E3D7-aa | CAMIONETA |  | 29238.75 | 0.1 | 2923.875
ab | 29F6E3D7-ab | ANDAMIOS |  | 2761.4375 | 0.5 | 1380.7187
ac | 29F6E3D7-ac |  |  |  |  | 0
ad | 29F6E3D7-ad |  |  |  |  | 0
ae | 29F6E3D7-ae |  |  |  | Sub Total Herramienta y Equipos | 5581.3525
af | 29F6E3D7-af | III.- MANO DE OBRA
ag | 29F6E3D7-ag | Descripción | Tarifa/día | Tarifa/Hora | Rend. | Valor Unitario
ah | 29F6E3D7-ah | CUADRILLA ELECTRICISTAS | 725918.5289 | 90739.8161 | 0.12 | 10888.7779
ai | 29F6E3D7-ai | CUADRILLA CIVIL | 685561.3909 | 85695.1739 |  | 0
aj | 29F6E3D7-aj |  |  |  |  | 0
ak | 29F6E3D7-ak |  |  |  | Sub Total Mano de Obra: | 10888.7779
al | 29F6E3D7-al
am | 29F6E3D7-am |  |  |  |  | 32011.7304
*
| 213 | Suministro e instalación de cable 1/0 AWG de cobre enterrado.
| * |  |  |  | CODIGO APU | 8B3A1BA-
| 8B3A1BA- | I.- CANTIDAD DE MATERIALES
| * | Descripción | Unidad | Precio-Unitario | Cantidad | Valor Unitario
A | 8B3A1BA-A | Cable de cobre 1/0 desnudo | ml | 37530 | 1.05 | 39406.5 | 1B7A9CA3
B | 8B3A1BA-B | Borna terminal estañada de ojo tipo pala #1/0 AWG | un | 4260 | 0.1 | 426 | 187E1AAD
C | 8B3A1BA-C
D | 8B3A1BA-D
E | 8B3A1BA-E
F | 8B3A1BA-F
G | 8B3A1BA-G
H | 8B3A1BA-H
I | 8B3A1BA-I
J | 8B3A1BA-J
K | 8B3A1BA-K
L | 8B3A1BA-L
M | 8B3A1BA-M
N | 8B3A1BA-N
O | 8B3A1BA-O
P | 8B3A1BA-P
Q | 8B3A1BA-Q
R | 8B3A1BA-R
S | 8B3A1BA-S
T | 8B3A1BA-T
U | 8B3A1BA-U
V | 8B3A1BA-V |  |  |  | Sub Total Materiales | 39832.5
W | 8B3A1BA-W | II. - HERRAMIENTAS Y EQUIPOS
X | 8B3A1BA-X | Descripción |  | Tarifa/Hora | Rend. | Valor Unitario
Y | 8B3A1BA-Y | HERRAMIENTAS MENORES ELECTRICAS |  | 2436.5625 | 0.5 | 1218.2812
Z | 8B3A1BA-Z | HERRAMIENTAS MENORES CIVIL |  | 1461.9375 | 0.01 | 14.6194
aa | 8B3A1BA-aa | CAMIONETA |  | 29238.75 | 0.002 | 58.4775
ab | 8B3A1BA-ab | ANDAMIOS |  | 2761.4375 | 0.002 | 5.5229
ac | 8B3A1BA-ac |  |  |  |  | 0
ad | 8B3A1BA-ad |  |  |  |  | 0
ae | 8B3A1BA-ae |  |  |  | Sub Total Herramienta y Equipos | 1296.901
af | 8B3A1BA-af | III.- MANO DE OBRA
ag | 8B3A1BA-ag | Descripción | Tarifa/día | Tarifa/Hora | Rend. | Valor Unitario
ah | 8B3A1BA-ah | CUADRILLA ELECTRICISTAS | 725918.5289 | 90739.8161 | 0.08 | 7259.1853
ai | 8B3A1BA-ai | CUADRILLA CIVIL | 685561.3909 | 85695.1739 | 0.08 | 6855.6139
aj | 8B3A1BA-aj |  |  |  |  | 0
ak | 8B3A1BA-ak |  |  |  | Sub Total Mano de Obra: | 14114.7992
al | 8B3A1BA-al
am | 8B3A1BA-am |  |  |  |  | 55244.2002
*
| 214 | Suministro e instalación de DPS tipo intemperie 12kV, 10 kA. Incluye soportes y herrajes.
| * |  |  |  | CODIGO APU | 2668838B-
| 2668838B- | I.- CANTIDAD DE MATERIALES
| * | Descripción | Unidad | Precio-Unitario | Cantidad | Valor Unitario
A | 2668838B-A | DPS Pararayo 12KV 10KA | un | 124960 | 1.05 | 131208 | 168A468A
B | 2668838B-B | Conector compresión aluminio 4-4/0 | un | 31740 | 1.05 | 33327 | 379F99ED
C | 2668838B-C | Cable de Aluminio aislado #2 AWG - THHN/THWN | ml | 6188 | 1.5 | 9282 | 2FA16F46
D | 2668838B-D
E | 2668838B-E
F | 2668838B-F
G | 2668838B-G
H | 2668838B-H
I | 2668838B-I
J | 2668838B-J
K | 2668838B-K
L | 2668838B-L
M | 2668838B-M
N | 2668838B-N
O | 2668838B-O
P | 2668838B-P
Q | 2668838B-Q
R | 2668838B-R
S | 2668838B-S
T | 2668838B-T
U | 2668838B-U
V | 2668838B-V |  |  |  | Sub Total Materiales | 173817
W | 2668838B-W | II. - HERRAMIENTAS Y EQUIPOS
X | 2668838B-X | Descripción |  | Tarifa/Hora | Rend. | Valor Unitario
Y | 2668838B-Y | HERRAMIENTAS MENORES ELECTRICAS |  | 2436.5625 | 0.21199 | 516.523
Z | 2668838B-Z | HERRAMIENTAS MENORES CIVIL |  | 1461.9375 | 0.52997 | 774.7845
aa | 2668838B-aa | CAMIONETA |  | 29238.75 | 0.0088329 | 258.2615
ab | 2668838B-ab | ANDAMIOS |  | 2761.4375 | 0.18705 | 516.523
ac | 2668838B-ac |  |  |  |  | 0
ad | 2668838B-ad |  |  |  |  | 0
ae | 2668838B-ae |  |  |  | Sub Total Herramienta y Equipos | 2066.092
af | 2668838B-af | III.- MANO DE OBRA
ag | 2668838B-ag | Descripción | Tarifa/día | Tarifa/Hora | Rend. | Valor Unitario
ah | 2668838B-ah | CUADRILLA ELECTRICISTAS | 725918.5289 | 90739.8161 | 1 | 90739.8161
ai | 2668838B-ai | CUADRILLA CIVIL | 685561.3909 | 85695.1739 |  | 0
aj | 2668838B-aj |  |  |  |  | 0
ak | 2668838B-ak |  |  |  | Sub Total Mano de Obra: | 90739.8161
al | 2668838B-al
am | 2668838B-am |  |  |  |  | 266622.9081
*
| 215 | Suministro e instalación de cable de aluminio 3x185 mm2 XLPE 15 kV
| * |  |  |  | CODIGO APU | E5B17E7-
| E5B17E7- | I.- CANTIDAD DE MATERIALES
| * | Descripción | Unidad | Precio-Unitario | Cantidad | Valor Unitario
A | E5B17E7-A | Cable de Al. XLPE 100% 15KV. 185 mm. NC | ml | 70345 | 3.15 | 221586.75 | 1B5665JH
B | E5B17E7-B
C | E5B17E7-C
D | E5B17E7-D
E | E5B17E7-E
F | E5B17E7-F
G | E5B17E7-G
H | E5B17E7-H
I | E5B17E7-I
J | E5B17E7-J
K | E5B17E7-K
L | E5B17E7-L
M | E5B17E7-M
N | E5B17E7-N
O | E5B17E7-O
P | E5B17E7-P
Q | E5B17E7-Q
R | E5B17E7-R
S | E5B17E7-S
T | E5B17E7-T
U | E5B17E7-U
V | E5B17E7-V |  |  |  | Sub Total Materiales | 221586.75
W | E5B17E7-W | II. - HERRAMIENTAS Y EQUIPOS
X | E5B17E7-X | Descripción |  | Tarifa/Hora | Rend. | Valor Unitario
Y | E5B17E7-Y | HERRAMIENTAS MENORES ELECTRICAS |  | 2436.5625 | 0.21199 | 516.523
Z | E5B17E7-Z | HERRAMIENTAS MENORES CIVIL |  | 1461.9375 | 0.23 | 336.2456
aa | E5B17E7-aa | CAMIONETA |  | 29238.75 | 0.015 | 438.5812
ab | E5B17E7-ab | ANDAMIOS |  | 2761.4375 | 0.7 | 1933.0062
ac | E5B17E7-ac |  |  |  |  | 0
ad | E5B17E7-ad |  |  |  |  | 0
ae | E5B17E7-ae |  |  |  | Sub Total Herramienta y Equipos | 3224.3561
af | E5B17E7-af | III.- MANO DE OBRA
ag | E5B17E7-ag | Descripción | Tarifa/día | Tarifa/Hora | Rend. | Valor Unitario
ah | E5B17E7-ah | CUADRILLA ELECTRICISTAS | 725918.5289 | 90739.8161 | 0.8 | 72591.8529
ai | E5B17E7-ai | CUADRILLA CIVIL | 685561.3909 | 85695.1739 |  | 0
aj | E5B17E7-aj |  |  |  |  | 0
ak | E5B17E7-ak |  |  |  | Sub Total Mano de Obra: | 72591.8529
al | E5B17E7-al
am | E5B17E7-am |  |  |  |  | 297402.959
*
| 216 | Suministro e instalación de afloramiento 1Ø6" IMC. Incluye tubería, 1 capacetes, 1 union, 1 curva, cinta de señalización, cinta de acero inoxidable y demás elementos para su correta instalación.
| * |  |  |  | CODIGO APU | 31FECDAD-
| 31FECDAD- | I.- CANTIDAD DE MATERIALES
| * | Descripción | Unidad | Precio-Unitario | Cantidad | Valor Unitario
A | 31FECDAD-A | Tubo metálico galv. Ø6" IMC | ml | 545700 | 6 | 3274200 | 314457CC
B | 31FECDAD-B | Capacete en aluminio fundido ø6" | un | 325640 | 1 | 325640 | 162E5CED
C | 31FECDAD-C | Union metalica galv. IMC ø6" | un | 94670 | 1 | 94670 | 12BD7A65
D | 31FECDAD-D | Curva PVC ø6" | un | 124560 | 1 | 124560 | 364F0A9D
E | 31FECDAD-E | Cinta Band - It ø3/8" | ml | 2856 | 14 | 39984 | 264BEE70
F | 31FECDAD-F
G | 31FECDAD-G
H | 31FECDAD-H
I | 31FECDAD-I
J | 31FECDAD-J
K | 31FECDAD-K
L | 31FECDAD-L
M | 31FECDAD-M
N | 31FECDAD-N
O | 31FECDAD-O
P | 31FECDAD-P
Q | 31FECDAD-Q
R | 31FECDAD-R
S | 31FECDAD-S
T | 31FECDAD-T
U | 31FECDAD-U
V | 31FECDAD-V |  |  |  | Sub Total Materiales | 3859054
W | 31FECDAD-W | II. - HERRAMIENTAS Y EQUIPOS
X | 31FECDAD-X | Descripción |  | Tarifa/Hora | Rend. | Valor Unitario
Y | 31FECDAD-Y | HERRAMIENTAS MENORES ELECTRICAS |  | 2436.5625 | 4 | 9746.25
Z | 31FECDAD-Z | HERRAMIENTAS MENORES CIVIL |  | 1461.9375 | 6 | 8771.625
aa | 31FECDAD-aa | CAMIONETA |  | 29238.75 | 2 | 58477.5
ab | 31FECDAD-ab | ANDAMIOS |  | 2761.4375 | 12 | 33137.25
ac | 31FECDAD-ac |  |  |  |  | 0
ad | 31FECDAD-ad |  |  |  |  | 0
ae | 31FECDAD-ae |  |  |  | Sub Total Herramienta y Equipos | 110132.625
af | 31FECDAD-af | III.- MANO DE OBRA
ag | 31FECDAD-ag | Descripción | Tarifa/día | Tarifa/Hora | Rend. | Valor Unitario
ah | 31FECDAD-ah | CUADRILLA ELECTRICISTAS | 725918.5289 | 90739.8161 | 14 | 1270357.4256
ai | 31FECDAD-ai | CUADRILLA CIVIL | 685561.3909 | 85695.1739 | 0 | 0
aj | 31FECDAD-aj |  |  |  |  | 0
ak | 31FECDAD-ak |  |  |  | Sub Total Mano de Obra: | 1270357.4256
al | 31FECDAD-al
am | 31FECDAD-am |  |  |  |  | 5239544.0506
*
| 217 | Suministro e instalación de cruceta metálica 2,50m. Incluye herrajes
| * |  |  |  | CODIGO APU | 189EAF31-
| 189EAF31- | I.- CANTIDAD DE MATERIALES
| * | Descripción | Unidad | Precio-Unitario | Cantidad | Valor Unitario
A | 189EAF31-A | Cruceta metalica 2.5m | un | 182325 | 1 | 182325 | 4AA0882
B | 189EAF31-B | ESPARRAGO DE 5/8" X 12" - 4T, | un | 7040 | 2 | 14080 | 1A3486FE
C | 189EAF31-C | DIAGONAL EN VARILLA DE 5/8" X 0,77 MTS. NO. 1 E.E.B. | un | 17552.5 | 2 | 35105 | 21F159E8
D | 189EAF31-D | Tornillo galvanizado ø5/8" x 6" | un | 4720 | 4 | 18880 | 29FADD33
E | 189EAF31-E | Tornillo de carriaje ø5/8" x 1,1/2" | un | 2870 | 2 | 5740 | 171794CC
F | 189EAF31-F
G | 189EAF31-G
H | 189EAF31-H
I | 189EAF31-I
J | 189EAF31-J
K | 189EAF31-K
L | 189EAF31-L
M | 189EAF31-M
N | 189EAF31-N
O | 189EAF31-O
P | 189EAF31-P
Q | 189EAF31-Q
R | 189EAF31-R
S | 189EAF31-S
T | 189EAF31-T
U | 189EAF31-U
V | 189EAF31-V |  |  |  | Sub Total Materiales | 256130
W | 189EAF31-W | II. - HERRAMIENTAS Y EQUIPOS
X | 189EAF31-X | Descripción |  | Tarifa/Hora | Rend. | Valor Unitario
Y | 189EAF31-Y | HERRAMIENTAS MENORES ELECTRICAS |  | 2436.5625 | 4 | 9746.25
Z | 189EAF31-Z | HERRAMIENTAS MENORES CIVIL |  | 1461.9375 | 6 | 8771.625
aa | 189EAF31-aa | CAMIONETA |  | 29238.75 | 2 | 58477.5
ab | 189EAF31-ab | ANDAMIOS |  | 2761.4375 | 10 | 27614.375
ac | 189EAF31-ac |  |  |  |  | 0
ad | 189EAF31-ad |  |  |  |  | 0
ae | 189EAF31-ae |  |  |  | Sub Total Herramienta y Equipos | 104609.75
af | 189EAF31-af | III.- MANO DE OBRA
ag | 189EAF31-ag | Descripción | Tarifa/día | Tarifa/Hora | Rend. | Valor Unitario
ah | 189EAF31-ah | CUADRILLA ELECTRICISTAS | 725918.5289 | 90739.8161 | 3 | 272219.4483
ai | 189EAF31-ai | CUADRILLA CIVIL | 685561.3909 | 85695.1739 | 0 | 0
aj | 189EAF31-aj |  |  |  |  | 0
ak | 189EAF31-ak |  |  |  | Sub Total Mano de Obra: | 272219.4483
al | 189EAF31-al
am | 189EAF31-am |  |  |  |  | 632959.1983
*
| 218 | Suministro e instalación de seccionador monopolar 400A 15 kV tipo cuchilla. Incluye herrajes
| * |  |  |  | CODIGO APU | F038038-
| F038038- | I.- CANTIDAD DE MATERIALES
| * | Descripción | Unidad | Precio-Unitario | Cantidad | Valor Unitario
A | F038038-A | Seccionador monopolar 400 A 15 kV tipo cuchilla | un | 420300 | 1 | 420300 | 2152A58E
B | F038038-B
C | F038038-C
D | F038038-D
E | F038038-E
F | F038038-F
G | F038038-G
H | F038038-H
I | F038038-I
J | F038038-J
K | F038038-K
L | F038038-L
M | F038038-M
N | F038038-N
O | F038038-O
P | F038038-P
Q | F038038-Q
R | F038038-R
S | F038038-S
T | F038038-T
U | F038038-U
V | F038038-V |  |  |  | Sub Total Materiales | 420300
W | F038038-W | II. - HERRAMIENTAS Y EQUIPOS
X | F038038-X | Descripción |  | Tarifa/Hora | Rend. | Valor Unitario
Y | F038038-Y | HERRAMIENTAS MENORES ELECTRICAS |  | 2436.5625 | 2 | 4873.125
Z | F038038-Z | HERRAMIENTAS MENORES CIVIL |  | 1461.9375 | 2 | 2923.875
aa | F038038-aa | CAMIONETA |  | 29238.75 | 0.3 | 8771.625
ab | F038038-ab | ANDAMIOS |  | 2761.4375 | 6 | 16568.625
ac | F038038-ac |  |  |  |  | 0
ad | F038038-ad |  |  |  |  | 0
ae | F038038-ae |  |  |  | Sub Total Herramienta y Equipos | 33137.25
af | F038038-af | III.- MANO DE OBRA
ag | F038038-ag | Descripción | Tarifa/día | Tarifa/Hora | Rend. | Valor Unitario
ah | F038038-ah | CUADRILLA ELECTRICISTAS | 725918.5289 | 90739.8161 | 1.2 | 108887.7793
ai | F038038-ai | CUADRILLA CIVIL | 685561.3909 | 85695.1739 | 0 | 0
aj | F038038-aj |  |  |  |  | 0
ak | F038038-ak |  |  |  | Sub Total Mano de Obra: | 108887.7793
al | F038038-al
am | F038038-am |  |  |  |  | 562325.0293
*
| 219 | Suministro e instalación de terminal preformado tipo intemperie de MT para cable 350 mcm
| * |  |  |  | CODIGO APU | 28880F8B-
| 28880F8B- | I.- CANTIDAD DE MATERIALES
| * | Descripción | Unidad | Precio-Unitario | Cantidad | Valor Unitario
A | 28880F8B-A | Terminales Premoldeadas Para 35KV Uso Exterior 350-500 MCM | un | 523670 | 1 | 523670 | 1245816E
B | 28880F8B-B
C | 28880F8B-C
D | 28880F8B-D
E | 28880F8B-E
F | 28880F8B-F
G | 28880F8B-G
H | 28880F8B-H
I | 28880F8B-I
J | 28880F8B-J
K | 28880F8B-K
L | 28880F8B-L
M | 28880F8B-M
N | 28880F8B-N
O | 28880F8B-O
P | 28880F8B-P
Q | 28880F8B-Q
R | 28880F8B-R
S | 28880F8B-S
T | 28880F8B-T
U | 28880F8B-U
V | 28880F8B-V |  |  |  | Sub Total Materiales | 523670
W | 28880F8B-W | II. - HERRAMIENTAS Y EQUIPOS
X | 28880F8B-X | Descripción |  | Tarifa/Hora | Rend. | Valor Unitario
Y | 28880F8B-Y | HERRAMIENTAS MENORES ELECTRICAS |  | 2436.5625 | 5 | 12182.8125
Z | 28880F8B-Z | HERRAMIENTAS MENORES CIVIL |  | 1461.9375 | 1 | 1461.9375
aa | 28880F8B-aa | CAMIONETA |  | 29238.75 | 0.2 | 5847.75
ab | 28880F8B-ab | ANDAMIOS |  | 2761.4375 | 0.5 | 1380.7187
ac | 28880F8B-ac |  |  |  |  | 0
ad | 28880F8B-ad |  |  |  |  | 0
ae | 28880F8B-ae |  |  |  | Sub Total Herramienta y Equipos | 20873.2188
af | 28880F8B-af | III.- MANO DE OBRA
ag | 28880F8B-ag | Descripción | Tarifa/día | Tarifa/Hora | Rend. | Valor Unitario
ah | 28880F8B-ah | CUADRILLA ELECTRICISTAS | 725918.5289 | 90739.8161 | 2.43 | 220497.7532
ai | 28880F8B-ai | CUADRILLA CIVIL | 685561.3909 | 85695.1739 | 0 | 0
aj | 28880F8B-aj |  |  |  |  | 0
ak | 28880F8B-ak |  |  |  | Sub Total Mano de Obra: | 220497.7532
al | 28880F8B-al
am | 28880F8B-am |  |  |  |  | 765040.9719
*
| 220 | Suministro e instalación de terminal preformado tipo interior de MT para cable 350 mcm
| * |  |  |  | CODIGO APU | 1FF24086-
| 1FF24086- | I.- CANTIDAD DE MATERIALES
| * | Descripción | Unidad | Precio-Unitario | Cantidad | Valor Unitario
A | 1FF24086-A | Terminales Premoldeadas Para 35KV Uso Interior 350-500 MCM | un | 411700 | 1 | 411700 | 2F15E8E2
B | 1FF24086-B
C | 1FF24086-C
D | 1FF24086-D
E | 1FF24086-E
F | 1FF24086-F
G | 1FF24086-G
H | 1FF24086-H
I | 1FF24086-I
J | 1FF24086-J
K | 1FF24086-K
L | 1FF24086-L
M | 1FF24086-M
N | 1FF24086-N
O | 1FF24086-O
P | 1FF24086-P
Q | 1FF24086-Q
R | 1FF24086-R
S | 1FF24086-S
T | 1FF24086-T
U | 1FF24086-U
V | 1FF24086-V |  |  |  | Sub Total Materiales | 411700
W | 1FF24086-W | II. - HERRAMIENTAS Y EQUIPOS
X | 1FF24086-X | Descripción |  | Tarifa/Hora | Rend. | Valor Unitario
Y | 1FF24086-Y | HERRAMIENTAS MENORES ELECTRICAS |  | 2436.5625 | 5 | 12182.8125
Z | 1FF24086-Z | HERRAMIENTAS MENORES CIVIL |  | 1461.9375 | 1 | 1461.9375
aa | 1FF24086-aa | CAMIONETA |  | 29238.75 | 0.2 | 5847.75
ab | 1FF24086-ab | ANDAMIOS |  | 2761.4375 | 0.5 | 1380.7187
ac | 1FF24086-ac |  |  |  |  | 0
ad | 1FF24086-ad |  |  |  |  | 0
ae | 1FF24086-ae |  |  |  | Sub Total Herramienta y Equipos | 20873.2188
af | 1FF24086-af | III.- MANO DE OBRA
ag | 1FF24086-ag | Descripción | Tarifa/día | Tarifa/Hora | Rend. | Valor Unitario
ah | 1FF24086-ah | CUADRILLA ELECTRICISTAS | 725918.5289 | 90739.8161 | 2.43 | 220497.7532
ai | 1FF24086-ai | CUADRILLA CIVIL | 685561.3909 | 85695.1739 | 0 | 0
aj | 1FF24086-aj |  |  |  |  | 0
ak | 1FF24086-ak |  |  |  | Sub Total Mano de Obra: | 220497.7532
al | 1FF24086-al
am | 1FF24086-am |  |  |  |  | 653070.9719
*
| 221 | Sumninistro e instalación de transformador 500 kVA, 11400/220 V tipo seco clase H. Incluye transporte al lugar del proyecto.
| * |  |  |  | CODIGO APU | 37757FC6-
| 37757FC6- | I.- CANTIDAD DE MATERIALES
| * | Descripción | Unidad | Precio-Unitario | Cantidad | Valor Unitario
A | 37757FC6-A | Transformador 3ø 15KV - 500KVA seco clase H 13200/11400-208V | un | 124960400 | 1 | 124960400 | 1EE3C099
B | 37757FC6-B | Transporte al sitio de la obra | un | 172200 | 8 | 1377600 | 63066ED
C | 37757FC6-C
D | 37757FC6-D
E | 37757FC6-E
F | 37757FC6-F
G | 37757FC6-G
H | 37757FC6-H
I | 37757FC6-I
J | 37757FC6-J
K | 37757FC6-K
L | 37757FC6-L
M | 37757FC6-M
N | 37757FC6-N
O | 37757FC6-O
P | 37757FC6-P
Q | 37757FC6-Q
R | 37757FC6-R
S | 37757FC6-S
T | 37757FC6-T
U | 37757FC6-U
V | 37757FC6-V |  |  |  | Sub Total Materiales | 126338000
W | 37757FC6-W | II. - HERRAMIENTAS Y EQUIPOS
X | 37757FC6-X | Descripción |  | Tarifa/Hora | Rend. | Valor Unitario
Y | 37757FC6-Y | HERRAMIENTAS MENORES ELECTRICAS |  | 2436.5625 | 40 | 97462.5
Z | 37757FC6-Z | HERRAMIENTAS MENORES CIVIL |  | 1461.9375 | 8 | 11695.5
aa | 37757FC6-aa | CAMIONETA |  | 29238.75 | 35 | 1023356.25
ab | 37757FC6-ab | ANDAMIOS |  | 2761.4375 | 30 | 82843.125
ac | 37757FC6-ac |  |  |  |  | 0
ad | 37757FC6-ad |  |  |  |  | 0
ae | 37757FC6-ae |  |  |  | Sub Total Herramienta y Equipos | 1215357.375
af | 37757FC6-af | III.- MANO DE OBRA
ag | 37757FC6-ag | Descripción | Tarifa/día | Tarifa/Hora | Rend. | Valor Unitario
ah | 37757FC6-ah | CUADRILLA ELECTRICISTAS | 725918.5289 | 90739.8161 | 40 | 3629592.6446
ai | 37757FC6-ai | CUADRILLA CIVIL | 685561.3909 | 85695.1739 | 0 | 0
aj | 37757FC6-aj |  |  |  |  | 0
ak | 37757FC6-ak |  |  |  | Sub Total Mano de Obra: | 3629592.6446
al | 37757FC6-al
am | 37757FC6-am |  |  |  |  | 131182950.0196
*
| 222 | Suministro e instalación de celda con seccionador de línea 630A, 24 kV. Incluye transporte allugar del proyecto
| * |  |  |  | CODIGO APU | 245F33B0-
| 245F33B0- | I.- CANTIDAD DE MATERIALES
| * | Descripción | Unidad | Precio-Unitario | Cantidad | Valor Unitario
A | 245F33B0-A | Celda de entrada, salida y proteccion + fusibles 25A - Triplex | un | 16544789 | 1 | 16544789 | 1B554712
B | 245F33B0-B | Transporte al sitio de la obra | un | 172200 | 8 | 1377600 | 63066ED
C | 245F33B0-C
D | 245F33B0-D
E | 245F33B0-E
F | 245F33B0-F
G | 245F33B0-G
H | 245F33B0-H
I | 245F33B0-I
J | 245F33B0-J
K | 245F33B0-K
L | 245F33B0-L
M | 245F33B0-M
N | 245F33B0-N
O | 245F33B0-O
P | 245F33B0-P
Q | 245F33B0-Q
R | 245F33B0-R
S | 245F33B0-S
T | 245F33B0-T
U | 245F33B0-U
V | 245F33B0-V |  |  |  | Sub Total Materiales | 17922389
W | 245F33B0-W | II. - HERRAMIENTAS Y EQUIPOS
X | 245F33B0-X | Descripción |  | Tarifa/Hora | Rend. | Valor Unitario
Y | 245F33B0-Y | HERRAMIENTAS MENORES ELECTRICAS |  | 2436.5625 | 40 | 97462.5
Z | 245F33B0-Z | HERRAMIENTAS MENORES CIVIL |  | 1461.9375 | 8 | 11695.5
aa | 245F33B0-aa | CAMIONETA |  | 29238.75 | 35 | 1023356.25
ab | 245F33B0-ab | ANDAMIOS |  | 2761.4375 | 30 | 82843.125
ac | 245F33B0-ac |  |  |  |  | 0
ad | 245F33B0-ad |  |  |  |  | 0
ae | 245F33B0-ae |  |  |  | Sub Total Herramienta y Equipos | 1215357.375
af | 245F33B0-af | III.- MANO DE OBRA
ag | 245F33B0-ag | Descripción | Tarifa/día | Tarifa/Hora | Rend. | Valor Unitario
ah | 245F33B0-ah | CUADRILLA ELECTRICISTAS | 725918.5289 | 90739.8161 | 25 | 2268495.4029
ai | 245F33B0-ai | CUADRILLA CIVIL | 685561.3909 | 85695.1739 | 0 | 0
aj | 245F33B0-aj |  |  |  |  | 0
ak | 245F33B0-ak |  |  |  | Sub Total Mano de Obra: | 2268495.4029
al | 245F33B0-al
am | 245F33B0-am |  |  |  |  | 21406241.7779
*
| 223 | Suministro e instalación de celda de medida compacta, 24 kV. Incluye 3 transformadores de corriente, 3 transformadores de potencial, cable 12x12 de cobre norma ENEL, bornera de pruebas, medidor electrónico según norma ENEL Y transporte al lugar del proyecto
| * |  |  |  | CODIGO APU | 965224D-
| 965224D- | I.- CANTIDAD DE MATERIALES
| * | Descripción | Unidad | Precio-Unitario | Cantidad | Valor Unitario
A | 965224D-A | Accesorios de anclaje y fijacion. | un | 10000 | 8 | 80000 | 16B903F2
B | 965224D-B | Celda de medida en media tension AE 324 y 325. | un | 7465899 | 1 | 7465899 | 30D52E32
C | 965224D-C | Bandeja para montaje de medidor | un | 86954 | 1 | 86954 | 17A38A73
D | 965224D-D | (TC) Trafo de Int. MT Relación de transformador 15/5 Amp. | un | 2469815 | 3 | 7409445 | 18F52CAA
E | 965224D-E | (TP) Trafo de tension TP 11.400, TS 120V, Cl 0.5 | un | 3275944 | 3 | 9827832 | 37EBFFE3
F | 965224D-F | Cable de cobre tipo control TC 4X12 600V | ml | 24635 | 3 | 73905 | 164B9C44
G | 965224D-G
H | 965224D-H
I | 965224D-I
J | 965224D-J
K | 965224D-K
L | 965224D-L
M | 965224D-M
N | 965224D-N
O | 965224D-O
P | 965224D-P
Q | 965224D-Q
R | 965224D-R
S | 965224D-S
T | 965224D-T
U | 965224D-U
V | 965224D-V |  |  |  | Sub Total Materiales | 24944035
W | 965224D-W | II. - HERRAMIENTAS Y EQUIPOS
X | 965224D-X | Descripción |  | Tarifa/Hora | Rend. | Valor Unitario
Y | 965224D-Y | HERRAMIENTAS MENORES ELECTRICAS |  | 2436.5625 | 7 | 17055.9375
Z | 965224D-Z | HERRAMIENTAS MENORES CIVIL |  | 1461.9375 | 1 | 1461.9375
aa | 965224D-aa | CAMIONETA |  | 29238.75 | 5 | 146193.75
ab | 965224D-ab | ANDAMIOS |  | 2761.4375 | 6 | 16568.625
ac | 965224D-ac |  |  |  |  | 0
ad | 965224D-ad |  |  |  |  | 0
ae | 965224D-ae |  |  |  | Sub Total Herramienta y Equipos | 181280.25
af | 965224D-af | III.- MANO DE OBRA
ag | 965224D-ag | Descripción | Tarifa/día | Tarifa/Hora | Rend. | Valor Unitario
ah | 965224D-ah | CUADRILLA ELECTRICISTAS | 725918.5289 | 90739.8161 | 30 | 2722194.4835
ai | 965224D-ai | CUADRILLA CIVIL | 685561.3909 | 85695.1739 | 0 | 0
aj | 965224D-aj |  |  |  |  | 0
ak | 965224D-ak |  |  |  | Sub Total Mano de Obra: | 2722194.4835
al | 965224D-al
am | 965224D-am |  |  |  |  | 27847509.7335
*
| 224 | Suministro e instalación de fusible HH 50A, 24 kV
| * |  |  |  | CODIGO APU | 2BBAB097-
| 2BBAB097- | I.- CANTIDAD DE MATERIALES
| * | Descripción | Unidad | Precio-Unitario | Cantidad | Valor Unitario
A | 2BBAB097-A | Fusible HH 50A, 24 kV | un | 255460 | 1 | 255460 | 3972B06C
B | 2BBAB097-B
C | 2BBAB097-C
D | 2BBAB097-D
E | 2BBAB097-E
F | 2BBAB097-F
G | 2BBAB097-G
H | 2BBAB097-H
I | 2BBAB097-I
J | 2BBAB097-J
K | 2BBAB097-K
L | 2BBAB097-L
M | 2BBAB097-M
N | 2BBAB097-N
O | 2BBAB097-O
P | 2BBAB097-P
Q | 2BBAB097-Q
R | 2BBAB097-R
S | 2BBAB097-S
T | 2BBAB097-T
U | 2BBAB097-U
V | 2BBAB097-V |  |  |  | Sub Total Materiales | 255460
W | 2BBAB097-W | II. - HERRAMIENTAS Y EQUIPOS
X | 2BBAB097-X | Descripción |  | Tarifa/Hora | Rend. | Valor Unitario
Y | 2BBAB097-Y | HERRAMIENTAS MENORES ELECTRICAS |  | 2436.5625 | 1 | 2436.5625
Z | 2BBAB097-Z | HERRAMIENTAS MENORES CIVIL |  | 1461.9375 | 0.2 | 292.3875
aa | 2BBAB097-aa | CAMIONETA |  | 29238.75 | 1 | 29238.75
ab | 2BBAB097-ab | ANDAMIOS |  | 2761.4375 | 0.2 | 552.2875
ac | 2BBAB097-ac |  |  |  |  | 0
ad | 2BBAB097-ad |  |  |  |  | 0
ae | 2BBAB097-ae |  |  |  | Sub Total Herramienta y Equipos | 32519.9875
af | 2BBAB097-af | III.- MANO DE OBRA
ag | 2BBAB097-ag | Descripción | Tarifa/día | Tarifa/Hora | Rend. | Valor Unitario
ah | 2BBAB097-ah | CUADRILLA ELECTRICISTAS | 725918.5289 | 90739.8161 | 0.2 | 18147.9632
ai | 2BBAB097-ai | CUADRILLA CIVIL | 685561.3909 | 85695.1739 | 0 | 0
aj | 2BBAB097-aj |  |  |  |  | 0
ak | 2BBAB097-ak |  |  |  | Sub Total Mano de Obra: | 18147.9632
al | 2BBAB097-al
am | 2BBAB097-am |  |  |  |  | 306127.9507
*
| 225 | Suministro e instalación de luminaria Bala Stil Led Cuadrada 18w. Incluye tapa salida de cordón, prensaestopa, cable 3#16 AWG de cobre y demás elementos para su correcta instalación y fincionamiento.
| * |  |  |  | CODIGO APU | 12D03ACC-
| 12D03ACC- | I.- CANTIDAD DE MATERIALES
| * | Descripción | Unidad | Precio-Unitario | Cantidad | Valor Unitario
A | 12D03ACC-A | Bala Stil Led Cuadrada 18w | un | 18400 | 1 | 18400 | 1890F8FC
B | 12D03ACC-B | Conector de resorte naranja "N" 22-16 AWG | un | 150 | 2 | 300 | 3AD505FA
C | 12D03ACC-C | Cable flexible encauchetado ST-C 3x16 AWG | ml | 4730 | 3 | 14190 | 1AD75273
D | 12D03ACC-D | Marquillas para circuito | un | 1000 | 1 | 1000 | AA66FD6
E | 12D03ACC-E | Prensaestopa de 10 a 14 mm ø1/2" | un | 1460 | 1 | 1460 | 2B0C7DA5
F | 12D03ACC-F
G | 12D03ACC-G
H | 12D03ACC-H
I | 12D03ACC-I
J | 12D03ACC-J
K | 12D03ACC-K
L | 12D03ACC-L
M | 12D03ACC-M
N | 12D03ACC-N
O | 12D03ACC-O
P | 12D03ACC-P
Q | 12D03ACC-Q
R | 12D03ACC-R
S | 12D03ACC-S
T | 12D03ACC-T
U | 12D03ACC-U
V | 12D03ACC-V |  |  |  | Sub Total Materiales | 35350
W | 12D03ACC-W | II. - HERRAMIENTAS Y EQUIPOS
X | 12D03ACC-X | Descripción |  | Tarifa/Hora | Rend. | Valor Unitario
Y | 12D03ACC-Y | HERRAMIENTAS MENORES ELECTRICAS |  | 2436.5625 | 0.04 | 97.4625
Z | 12D03ACC-Z | HERRAMIENTAS MENORES CIVIL |  | 1461.9375 | 0.03 | 43.8581
aa | 12D03ACC-aa | CAMIONETA |  | 29238.75 | 0.007 | 204.6712
ab | 12D03ACC-ab | ANDAMIOS |  | 2761.4375 | 0.1 | 276.1437
ac | 12D03ACC-ac |  |  |  |  | 0
ad | 12D03ACC-ad |  |  |  |  | 0
ae | 12D03ACC-ae |  |  |  | Sub Total Herramienta y Equipos | 622.1356
af | 12D03ACC-af | III.- MANO DE OBRA
ag | 12D03ACC-ag | Descripción | Tarifa/día | Tarifa/Hora | Rend. | Valor Unitario
ah | 12D03ACC-ah | CUADRILLA ELECTRICISTAS | 725918.5289 | 90739.8161 | 0.1 | 9073.9816
ai | 12D03ACC-ai | CUADRILLA CIVIL | 685561.3909 | 85695.1739 | 0 | 0
aj | 12D03ACC-aj |  |  |  |  | 0
ak | 12D03ACC-ak |  |  |  | Sub Total Mano de Obra: | 9073.9816
al | 12D03ACC-al
am | 12D03ACC-am |  |  |  |  | 45046.1172
*
| 226 | Suministro e instalación de Luminaria AP 30 W. Incluye cable 3#16 encauchetado, prensaestopa y elementos de conexionado.
| * |  |  |  | CODIGO APU | 21BF1F03-
| 21BF1F03- | I.- CANTIDAD DE MATERIALES
| * | Descripción | Unidad | Precio-Unitario | Cantidad | Valor Unitario
A | 21BF1F03-A | Luminaria AP 30W luz día Ecolite | un | 167460 | 1 | 167460 | 2A95E3FC
B | 21BF1F03-B | Conector de resorte naranja "N" 22-16 AWG | un | 150 | 2 | 300 | 3AD505FA
C | 21BF1F03-C | Cable flexible encauchetado ST-C 3x16 AWG | ml | 4730 | 3 | 14190 | 1AD75273
D | 21BF1F03-D | Marquillas para circuito | un | 1000 | 1 | 1000 | AA66FD6
E | 21BF1F03-E | Prensaestopa de 10 a 14 mm ø1/2" | un | 1460 | 1 | 1460 | 2B0C7DA5
F | 21BF1F03-F
G | 21BF1F03-G
H | 21BF1F03-H
I | 21BF1F03-I
J | 21BF1F03-J
K | 21BF1F03-K
L | 21BF1F03-L
M | 21BF1F03-M
N | 21BF1F03-N
O | 21BF1F03-O
P | 21BF1F03-P
Q | 21BF1F03-Q
R | 21BF1F03-R
S | 21BF1F03-S
T | 21BF1F03-T
U | 21BF1F03-U
V | 21BF1F03-V |  |  |  | Sub Total Materiales | 184410
W | 21BF1F03-W | II. - HERRAMIENTAS Y EQUIPOS
X | 21BF1F03-X | Descripción |  | Tarifa/Hora | Rend. | Valor Unitario
Y | 21BF1F03-Y | HERRAMIENTAS MENORES ELECTRICAS |  | 2436.5625 | 0.04 | 97.4625
Z | 21BF1F03-Z | HERRAMIENTAS MENORES CIVIL |  | 1461.9375 | 0.03 | 43.8581
aa | 21BF1F03-aa | CAMIONETA |  | 29238.75 | 0.007 | 204.6712
ab | 21BF1F03-ab | ANDAMIOS |  | 2761.4375 | 0.1 | 276.1437
ac | 21BF1F03-ac |  |  |  |  | 0
ad | 21BF1F03-ad |  |  |  |  | 0
ae | 21BF1F03-ae |  |  |  | Sub Total Herramienta y Equipos | 622.1356
af | 21BF1F03-af | III.- MANO DE OBRA
ag | 21BF1F03-ag | Descripción | Tarifa/día | Tarifa/Hora | Rend. | Valor Unitario
ah | 21BF1F03-ah | CUADRILLA ELECTRICISTAS | 725918.5289 | 90739.8161 | 0.1 | 9073.9816
ai | 21BF1F03-ai | CUADRILLA CIVIL | 685561.3909 | 85695.1739 | 0 | 0
aj | 21BF1F03-aj |  |  |  |  | 0
ak | 21BF1F03-ak |  |  |  | Sub Total Mano de Obra: | 9073.9816
al | 21BF1F03-al
am | 21BF1F03-am |  |  |  |  | 194106.1172
*
| 227 | Suministro e instalación de tubería 1Ø2" IMC Incluye tubería, terminales, elementos de soporte y señalización.
| * |  |  |  | CODIGO APU | 8CDADA2-
| 8CDADA2- | I.- CANTIDAD DE MATERIALES
| * | Descripción | Unidad | Precio-Unitario | Cantidad | Valor Unitario
A | 8CDADA2-A | Tubo metálico galv. Ø2" IMC | ml | 58620.2222 | 1.05 | 61551.2333 | 23EBEED1
B | 8CDADA2-B | Boquilla terminal galv. IMC 2" | un | 6538 | 0.1 | 653.8 | 38E098F7
C | 8CDADA2-C | Union metalica galv. IMC 2" | un | 6938 | 0.3 | 2081.4 | 2F0E98B2
D | 8CDADA2-D
E | 8CDADA2-E
F | 8CDADA2-F
G | 8CDADA2-G
H | 8CDADA2-H
I | 8CDADA2-I
J | 8CDADA2-J
K | 8CDADA2-K
L | 8CDADA2-L
M | 8CDADA2-M
N | 8CDADA2-N
O | 8CDADA2-O
P | 8CDADA2-P
Q | 8CDADA2-Q
R | 8CDADA2-R
S | 8CDADA2-S
T | 8CDADA2-T
U | 8CDADA2-U
V | 8CDADA2-V |  |  |  | Sub Total Materiales | 64286.4333
W | 8CDADA2-W | II. - HERRAMIENTAS Y EQUIPOS
X | 8CDADA2-X | Descripción |  | Tarifa/Hora | Rend. | Valor Unitario
Y | 8CDADA2-Y | HERRAMIENTAS MENORES ELECTRICAS |  | 2436.5625 | 0.7 | 1705.5937
Z | 8CDADA2-Z | HERRAMIENTAS MENORES CIVIL |  | 1461.9375 | 0.5 | 730.9687
aa | 8CDADA2-aa | CAMIONETA |  | 29238.75 | 0.06 | 1754.325
ab | 8CDADA2-ab | ANDAMIOS |  | 2761.4375 | 0.2 | 552.2875
ac | 8CDADA2-ac |  |  |  |  | 0
ad | 8CDADA2-ad |  |  |  |  | 0
ae | 8CDADA2-ae |  |  |  | Sub Total Herramienta y Equipos | 4743.175
af | 8CDADA2-af | III.- MANO DE OBRA
ag | 8CDADA2-ag | Descripción | Tarifa/día | Tarifa/Hora | Rend. | Valor Unitario
ah | 8CDADA2-ah | CUADRILLA ELECTRICISTAS | 725918.5289 | 90739.8161 | 0.7 | 63517.8713
ai | 8CDADA2-ai | CUADRILLA CIVIL | 685561.3909 | 85695.1739 | 0 | 0
aj | 8CDADA2-aj |  |  |  |  | 0
ak | 8CDADA2-ak |  |  |  | Sub Total Mano de Obra: | 63517.8713
al | 8CDADA2-al
am | 8CDADA2-am |  |  |  |  | 132547.4796
*
| 228 | Suministro e instalación de Acometida 3#4+1#6+1#6T, Al
| * |  |  |  | CODIGO APU | 227C081-
| 227C081- | I.- CANTIDAD DE MATERIALES
| * | Descripción | Unidad | Precio-Unitario | Cantidad | Valor Unitario
A | 227C081-A | Cable de Aluminio aislado #4 AWG - THHN/THWN | ml | 3870 | 3.15 | 12190.5 | 3382DE68
B | 227C081-B | Borna bimetálica de ojo tipo pala #4 AWG | un | 3460 | 0.3 | 1038 | 68FA0C0
C | 227C081-C | Cable de Aluminio aislado #6 AWG - THHN/THWN | ml | 3213 | 2.1 | 6747.3 | 35A97132
D | 227C081-D | Borna bimetálica de ojo tipo pala #6 AWG | un | 3094 | 0.2 | 618.8 | E78D3AD
E | 227C081-E | Termoencogible | un | 5000 | 0.1 | 500 | 1BF76DD7
F | 227C081-F
G | 227C081-G
H | 227C081-H
I | 227C081-I
J | 227C081-J
K | 227C081-K
L | 227C081-L
M | 227C081-M
N | 227C081-N
O | 227C081-O
P | 227C081-P
Q | 227C081-Q
R | 227C081-R
S | 227C081-S
T | 227C081-T
U | 227C081-U
V | 227C081-V |  |  |  | Sub Total Materiales | 21094.6
W | 227C081-W | II. - HERRAMIENTAS Y EQUIPOS
X | 227C081-X | Descripción |  | Tarifa/Hora | Rend. | Valor Unitario
Y | 227C081-Y | HERRAMIENTAS MENORES ELECTRICAS |  | 2436.5625 | 0.5 | 1218.2812
Z | 227C081-Z | HERRAMIENTAS MENORES CIVIL |  | 1461.9375 | 0.04 | 58.4775
aa | 227C081-aa | CAMIONETA |  | 29238.75 | 0.1 | 2923.875
ab | 227C081-ab | ANDAMIOS |  | 2761.4375 | 0.5 | 1380.7187
ac | 227C081-ac |  |  |  |  | 0
ad | 227C081-ad |  |  |  |  | 0
ae | 227C081-ae |  |  |  | Sub Total Herramienta y Equipos | 5581.3525
af | 227C081-af | III.- MANO DE OBRA
ag | 227C081-ag | Descripción | Tarifa/día | Tarifa/Hora | Rend. | Valor Unitario
ah | 227C081-ah | CUADRILLA ELECTRICISTAS | 725918.5289 | 90739.8161 | 0.16 | 14518.3706
ai | 227C081-ai | CUADRILLA CIVIL | 685561.3909 | 85695.1739 |  | 0
aj | 227C081-aj |  |  |  |  | 0
ak | 227C081-ak |  |  |  | Sub Total Mano de Obra: | 14518.3706
al | 227C081-al
am | 227C081-am |  |  |  |  | 41194.3231
*
| 229 | Suministro e instalación de alambron de aluminio 8 mm anillo superior y conexionado. Incluye elementos de conexionado y soporte.
| * |  |  |  | CODIGO APU | 2264E124-
| 2264E124- | I.- CANTIDAD DE MATERIALES
| * | Descripción | Unidad | Precio-Unitario | Cantidad | Valor Unitario
A | 2264E124-A | Alambron de aluminio 8mm | ml | 5270 | 1 | 5270 | 1E03BDFC
B | 2264E124-B | Accesorios de anclaje y fijacion. | un | 10000 | 0.3 | 3000 | 16B903F2
C | 2264E124-C | Soporte Anillo Plastico 55mm RD 8 - 10 M8 | un | 12900 | 1 | 12900 | 337B2F11
D | 2264E124-D
E | 2264E124-E
F | 2264E124-F
G | 2264E124-G
H | 2264E124-H
I | 2264E124-I
J | 2264E124-J
K | 2264E124-K
L | 2264E124-L
M | 2264E124-M
N | 2264E124-N
O | 2264E124-O
P | 2264E124-P
Q | 2264E124-Q
R | 2264E124-R
S | 2264E124-S
T | 2264E124-T
U | 2264E124-U
V | 2264E124-V |  |  |  | Sub Total Materiales | 21170
W | 2264E124-W | II. - HERRAMIENTAS Y EQUIPOS
X | 2264E124-X | Descripción |  | Tarifa/Hora | Rend. | Valor Unitario
Y | 2264E124-Y | HERRAMIENTAS MENORES ELECTRICAS |  | 2436.5625 | 0.2 | 487.3125
Z | 2264E124-Z | HERRAMIENTAS MENORES CIVIL |  | 1461.9375 | 0.005 | 7.3097
aa | 2264E124-aa | CAMIONETA |  | 29238.75 | 0.02 | 584.775
ab | 2264E124-ab | ANDAMIOS |  | 2761.4375 | 0.7 | 1933.0062
ac | 2264E124-ac |  |  |  |  | 0
ad | 2264E124-ad |  |  |  |  | 0
ae | 2264E124-ae |  |  |  | Sub Total Herramienta y Equipos | 3012.4034
af | 2264E124-af | III.- MANO DE OBRA
ag | 2264E124-ag | Descripción | Tarifa/día | Tarifa/Hora | Rend. | Valor Unitario
ah | 2264E124-ah | CUADRILLA ELECTRICISTAS | 725918.5289 | 90739.8161 | 0.14 | 12703.5743
ai | 2264E124-ai | CUADRILLA CIVIL | 685561.3909 | 85695.1739 | 0 | 0
aj | 2264E124-aj |  |  |  |  | 0
ak | 2264E124-ak |  |  |  | Sub Total Mano de Obra: | 12703.5743
al | 2264E124-al
am | 2264E124-am |  |  |  |  | 36885.9777
*
| 230 | Suministro e instalación de bajante en alambrón de aluminio 8 mm. Incluye tubo PVC de 1" y elementos de conexionado y soporte.
| * |  |  |  | CODIGO APU | 3A4A4E80-
| 3A4A4E80- | I.- CANTIDAD DE MATERIALES
| * | Descripción | Unidad | Precio-Unitario | Cantidad | Valor Unitario
A | 3A4A4E80-A | Alambron de aluminio 8mm | ml | 5270 | 1.05 | 5533.5 | 1E03BDFC
B | 3A4A4E80-B | Accesorios de anclaje y fijacion. | un | 10000 | 0.3 | 3000 | 16B903F2
C | 3A4A4E80-C | Tubo Conduit PVC 3-4 Pulgadas | ml | 2066.6667 | 1.05 | 2170 | 2AE4B797
D | 3A4A4E80-D
E | 3A4A4E80-E
F | 3A4A4E80-F
G | 3A4A4E80-G
H | 3A4A4E80-H
I | 3A4A4E80-I
J | 3A4A4E80-J
K | 3A4A4E80-K
L | 3A4A4E80-L
M | 3A4A4E80-M
N | 3A4A4E80-N
O | 3A4A4E80-O
P | 3A4A4E80-P
Q | 3A4A4E80-Q
R | 3A4A4E80-R
S | 3A4A4E80-S
T | 3A4A4E80-T
U | 3A4A4E80-U
V | 3A4A4E80-V |  |  |  | Sub Total Materiales | 10703.5
W | 3A4A4E80-W | II. - HERRAMIENTAS Y EQUIPOS
X | 3A4A4E80-X | Descripción |  | Tarifa/Hora | Rend. | Valor Unitario
Y | 3A4A4E80-Y | HERRAMIENTAS MENORES ELECTRICAS |  | 2436.5625 | 0.2 | 487.3125
Z | 3A4A4E80-Z | HERRAMIENTAS MENORES CIVIL |  | 1461.9375 | 0.005 | 7.3097
aa | 3A4A4E80-aa | CAMIONETA |  | 29238.75 | 0.02 | 584.775
ab | 3A4A4E80-ab | ANDAMIOS |  | 2761.4375 | 0.7 | 1933.0062
ac | 3A4A4E80-ac |  |  |  |  | 0
ad | 3A4A4E80-ad |  |  |  |  | 0
ae | 3A4A4E80-ae |  |  |  | Sub Total Herramienta y Equipos | 3012.4034
af | 3A4A4E80-af | III.- MANO DE OBRA
ag | 3A4A4E80-ag | Descripción | Tarifa/día | Tarifa/Hora | Rend. | Valor Unitario
ah | 3A4A4E80-ah | CUADRILLA ELECTRICISTAS | 725918.5289 | 90739.8161 | 0.14 | 12703.5743
ai | 3A4A4E80-ai | CUADRILLA CIVIL | 685561.3909 | 85695.1739 | 0 | 0
aj | 3A4A4E80-aj |  |  |  |  | 0
ak | 3A4A4E80-ak |  |  |  | Sub Total Mano de Obra: | 12703.5743
al | 3A4A4E80-al
am | 3A4A4E80-am |  |  |  |  | 26419.4777
*
| 231 | Suministro e instalación de caja plástica IP 65. Incluye elementos de soporte y señalización.
| * |  |  |  | CODIGO APU | 170D7FFB-
| 170D7FFB- | I.- CANTIDAD DE MATERIALES
| * | Descripción | Unidad | Precio-Unitario | Cantidad | Valor Unitario
A | 170D7FFB-A | Caja plastica de paso ip 65 polipropileno 114x114x107mm | un | 40215 | 1 | 40215 | 343FB84E
B | 170D7FFB-B | Accesorios de anclaje y fijacion. | un | 10000 | 0.2 | 2000 | 16B903F2
C | 170D7FFB-C
D | 170D7FFB-D
E | 170D7FFB-E
F | 170D7FFB-F
G | 170D7FFB-G
H | 170D7FFB-H
I | 170D7FFB-I
J | 170D7FFB-J
K | 170D7FFB-K
L | 170D7FFB-L
M | 170D7FFB-M
N | 170D7FFB-N
O | 170D7FFB-O
P | 170D7FFB-P
Q | 170D7FFB-Q
R | 170D7FFB-R
S | 170D7FFB-S
T | 170D7FFB-T
U | 170D7FFB-U
V | 170D7FFB-V |  |  |  | Sub Total Materiales | 42215
W | 170D7FFB-W | II. - HERRAMIENTAS Y EQUIPOS
X | 170D7FFB-X | Descripción |  | Tarifa/Hora | Rend. | Valor Unitario
Y | 170D7FFB-Y | HERRAMIENTAS MENORES ELECTRICAS |  | 2436.5625 | 0.1 | 243.6562
Z | 170D7FFB-Z | HERRAMIENTAS MENORES CIVIL |  | 1461.9375 | 0.02 | 29.2387
aa | 170D7FFB-aa | CAMIONETA |  | 29238.75 | 0.01 | 292.3875
ab | 170D7FFB-ab | ANDAMIOS |  | 2761.4375 | 0.5 | 1380.7187
ac | 170D7FFB-ac |  |  |  |  | 0
ad | 170D7FFB-ad |  |  |  |  | 0
ae | 170D7FFB-ae |  |  |  | Sub Total Herramienta y Equipos | 1946.0012
af | 170D7FFB-af | III.- MANO DE OBRA
ag | 170D7FFB-ag | Descripción | Tarifa/día | Tarifa/Hora | Rend. | Valor Unitario
ah | 170D7FFB-ah | CUADRILLA ELECTRICISTAS | 725918.5289 | 90739.8161 | 0.12 | 10888.7779
ai | 170D7FFB-ai | CUADRILLA CIVIL | 685561.3909 | 85695.1739 | 0 | 0
aj | 170D7FFB-aj |  |  |  |  | 0
ak | 170D7FFB-ak |  |  |  | Sub Total Mano de Obra: | 10888.7779
al | 170D7FFB-al
am | 170D7FFB-am |  |  |  |  | 55049.7792
*
| 232 | Suministro e instalación de cable 1/0 AWG de cobre. Incluye tubo IMC de 1" y elementos de conexionado y soporte.
| * |  |  |  | CODIGO APU | 4EFF172-
| 4EFF172- | I.- CANTIDAD DE MATERIALES
| * | Descripción | Unidad | Precio-Unitario | Cantidad | Valor Unitario
A | 4EFF172-A | Cable de cobre aislado #1/0 AWG-THHN/THWN Color negro | ml | 39250 | 1 | 39250 | 37CE9509
B | 4EFF172-B | Tubo metalico galv. IMC 1" | ml | 29322 | 1.05 | 30788.1 | 158205DB
C | 4EFF172-C | Union metalica galv. IMC 1" | un | 3670 | 0.1 | 367 | 309EAD69
D | 4EFF172-D
E | 4EFF172-E
F | 4EFF172-F
G | 4EFF172-G
H | 4EFF172-H
I | 4EFF172-I
J | 4EFF172-J
K | 4EFF172-K
L | 4EFF172-L
M | 4EFF172-M
N | 4EFF172-N
O | 4EFF172-O
P | 4EFF172-P
Q | 4EFF172-Q
R | 4EFF172-R
S | 4EFF172-S
T | 4EFF172-T
U | 4EFF172-U
V | 4EFF172-V |  |  |  | Sub Total Materiales | 70405.1
W | 4EFF172-W | II. - HERRAMIENTAS Y EQUIPOS
X | 4EFF172-X | Descripción |  | Tarifa/Hora | Rend. | Valor Unitario
Y | 4EFF172-Y | HERRAMIENTAS MENORES ELECTRICAS |  | 2436.5625 | 0.3 | 730.9687
Z | 4EFF172-Z | HERRAMIENTAS MENORES CIVIL |  | 1461.9375 | 0.06 | 87.7162
aa | 4EFF172-aa | CAMIONETA |  | 29238.75 | 0.01 | 292.3875
ab | 4EFF172-ab | ANDAMIOS |  | 2761.4375 | 0.3 | 828.4312
ac | 4EFF172-ac |  |  |  |  | 0
ad | 4EFF172-ad |  |  |  |  | 0
ae | 4EFF172-ae |  |  |  | Sub Total Herramienta y Equipos | 1939.5037
af | 4EFF172-af | III.- MANO DE OBRA
ag | 4EFF172-ag | Descripción | Tarifa/día | Tarifa/Hora | Rend. | Valor Unitario
ah | 4EFF172-ah | CUADRILLA ELECTRICISTAS | 725918.5289 | 90739.8161 | 0.36 | 32666.3338
ai | 4EFF172-ai | CUADRILLA CIVIL | 685561.3909 | 85695.1739 | 0 | 0
aj | 4EFF172-aj |  |  |  |  | 0
ak | 4EFF172-ak |  |  |  | Sub Total Mano de Obra: | 32666.3338
al | 4EFF172-al
am | 4EFF172-am |  |  |  |  | 105010.9376
*
| 233 | Alquiler, uso y recopilacion de datos con Analizador de redes.
| * |  |  |  | CODIGO APU | 11FB6D2-
| 11FB6D2- | I.- CANTIDAD DE MATERIALES
| * | Descripción | Unidad | Precio-Unitario | Cantidad | Valor Unitario
A | 11FB6D2-A | Alquiler de Analizador de redes | dia | 785740 | 1 | 785740 | 214B9AB4
B | 11FB6D2-B | [5 empty] | 158205DB
C | 11FB6D2-C | [5 empty] | 309EAD69
D | 11FB6D2-D
E | 11FB6D2-E
F | 11FB6D2-F
G | 11FB6D2-G
H | 11FB6D2-H
I | 11FB6D2-I
J | 11FB6D2-J
K | 11FB6D2-K
L | 11FB6D2-L
M | 11FB6D2-M
N | 11FB6D2-N
O | 11FB6D2-O
P | 11FB6D2-P
Q | 11FB6D2-Q
R | 11FB6D2-R
S | 11FB6D2-S
T | 11FB6D2-T
U | 11FB6D2-U
V | 11FB6D2-V |  |  |  | Sub Total Materiales | 785740
W | 11FB6D2-W | II. - HERRAMIENTAS Y EQUIPOS
X | 11FB6D2-X | Descripción |  | Tarifa/Hora | Rend. | Valor Unitario
Y | 11FB6D2-Y | HERRAMIENTAS MENORES ELECTRICAS |  | 2436.5625 | 1 | 2436.5625
Z | 11FB6D2-Z | HERRAMIENTAS MENORES CIVIL |  | 1461.9375 | 0.01 | 14.6194
aa | 11FB6D2-aa | CAMIONETA |  | 29238.75 | 0.02 | 584.775
ab | 11FB6D2-ab | ANDAMIOS |  | 2761.4375 | 0.05 | 138.0719
ac | 11FB6D2-ac |  |  |  |  | 0
ad | 11FB6D2-ad |  |  |  |  | 0
ae | 11FB6D2-ae |  |  |  | Sub Total Herramienta y Equipos | 3174.0287
af | 11FB6D2-af | III.- MANO DE OBRA
ag | 11FB6D2-ag | Descripción | Tarifa/día | Tarifa/Hora | Rend. | Valor Unitario
ah | 11FB6D2-ah | CUADRILLA ELECTRICISTAS | 725918.5289 | 90739.8161 | 1 | 90739.8161
ai | 11FB6D2-ai | CUADRILLA CIVIL | 685561.3909 | 85695.1739 | 0 | 0
aj | 11FB6D2-aj |  |  |  |  | 0
ak | 11FB6D2-ak |  |  |  | Sub Total Mano de Obra: | 90739.8161
al | 11FB6D2-al
am | 11FB6D2-am |  |  |  |  | 879653.8449
*
| 234 | Suministro e instalacion de planta electrica 400KVA / 440V-240V
| * |  |  |  | CODIGO APU | 2B1062E5-
| 2B1062E5- | I.- CANTIDAD DE MATERIALES
| * | Descripción | Unidad | Precio-Unitario | Cantidad | Valor Unitario
A | 2B1062E5-A | Planta electrica Iinsonorizada 400Kva | gb | 260635700 | 1 | 260635700 | 1A84420B
B | 2B1062E5-B
C | 2B1062E5-C
D | 2B1062E5-D
E | 2B1062E5-E
F | 2B1062E5-F
G | 2B1062E5-G
H | 2B1062E5-H
I | 2B1062E5-I
J | 2B1062E5-J
K | 2B1062E5-K
L | 2B1062E5-L
M | 2B1062E5-M
N | 2B1062E5-N
O | 2B1062E5-O
P | 2B1062E5-P
Q | 2B1062E5-Q
R | 2B1062E5-R
S | 2B1062E5-S
T | 2B1062E5-T
U | 2B1062E5-U
V | 2B1062E5-V |  |  |  | Sub Total Materiales | 260635700
W | 2B1062E5-W | II. - HERRAMIENTAS Y EQUIPOS
X | 2B1062E5-X | Descripción |  | Tarifa/Hora | Rend. | Valor Unitario
Y | 2B1062E5-Y | HERRAMIENTAS MENORES ELECTRICAS |  | 2436.5625 | 130 | 316753.125
Z | 2B1062E5-Z | HERRAMIENTAS MENORES CIVIL |  | 1461.9375 | 30 | 43858.125
aa | 2B1062E5-aa | CAMIONETA |  | 29238.75 | 20 | 584775
ab | 2B1062E5-ab | ANDAMIOS |  | 2761.4375 | 15 | 41421.5625
ac | 2B1062E5-ac |  |  |  |  | 0
ad | 2B1062E5-ad |  |  |  |  | 0
ae | 2B1062E5-ae |  |  |  | Sub Total Herramienta y Equipos | 986807.8125
af | 2B1062E5-af | III.- MANO DE OBRA
ag | 2B1062E5-ag | Descripción | Tarifa/día | Tarifa/Hora | Rend. | Valor Unitario
ah | 2B1062E5-ah | CUADRILLA ELECTRICISTAS | 725918.5289 | 90739.8161 | 40 | 3629592.6446
ai | 2B1062E5-ai | CUADRILLA CIVIL | 685561.3909 | 85695.1739 | 5 | 428475.8693
aj | 2B1062E5-aj |  |  |  |  | 0
ak | 2B1062E5-ak |  |  |  | Sub Total Mano de Obra: | 4058068.5139
al | 2B1062E5-al
am | 2B1062E5-am |  |  |  |  | 265680576.3264
*
| 235 | Suministro e instalación de ductos 2Ø2" PVC DB
| * |  |  |  | CODIGO APU | CD2F2DB-
| CD2F2DB- | I.- CANTIDAD DE MATERIALES
| * | Descripción | Unidad | Precio-Unitario | Cantidad | Valor Unitario
A | CD2F2DB-A | Ducto telef. Y Electric. pesado DB ø2" PVC | ml | 38913 | 2.4 | 93391.2 | 226D8362
B | CD2F2DB-B | Campana terminal ducto ø2" PVC | un | 4046 | 1 | 4046 | 28665D16
C | CD2F2DB-C | Soldadura liquida PVC 1/4 de galón | un | 60900 | 0.08 | 4872 | 2D95E201
D | CD2F2DB-D
E | CD2F2DB-E
F | CD2F2DB-F
G | CD2F2DB-G
H | CD2F2DB-H
I | CD2F2DB-I
J | CD2F2DB-J
K | CD2F2DB-K
L | CD2F2DB-L
M | CD2F2DB-M
N | CD2F2DB-N
O | CD2F2DB-O
P | CD2F2DB-P
Q | CD2F2DB-Q
R | CD2F2DB-R
S | CD2F2DB-S
T | CD2F2DB-T
U | CD2F2DB-U
V | CD2F2DB-V |  |  |  | Sub Total Materiales | 102309.2
W | CD2F2DB-W | II. - HERRAMIENTAS Y EQUIPOS
X | CD2F2DB-X | Descripción |  | Tarifa/Hora | Rend. | Valor Unitario
Y | CD2F2DB-Y | HERRAMIENTAS MENORES ELECTRICAS |  | 2436.5625 | 0.3 | 730.9687
Z | CD2F2DB-Z | HERRAMIENTAS MENORES CIVIL |  | 1461.9375 | 0.6 | 877.1625
aa | CD2F2DB-aa | CAMIONETA |  | 29238.75 | 0.1 | 2923.875
ab | CD2F2DB-ab | ANDAMIOS |  | 2761.4375 | 0.3 | 828.4312
ac | CD2F2DB-ac |  |  |  | 0 | 0
ad | CD2F2DB-ad |  |  |  | 0 | 0
ae | CD2F2DB-ae |  |  |  | Sub Total Herramienta y Equipos | 5360.4375
af | CD2F2DB-af | III.- MANO DE OBRA
ag | CD2F2DB-ag | Descripción | Tarifa/día | Tarifa/Hora | Rend. | Valor Unitario
ah | CD2F2DB-ah | CUADRILLA ELECTRICISTAS | 725918.5289 | 90739.8161 | 0.03 | 2722.1945
ai | CD2F2DB-ai | CUADRILLA CIVIL | 685561.3909 | 85695.1739 | 0.06 | 5141.7104
aj | CD2F2DB-aj |  |  |  | 0 | 0
ak | CD2F2DB-ak |  |  |  | Sub Total Mano de Obra: | 7863.9049
al | CD2F2DB-al
am | CD2F2DB-am |  |  |  |  | 115533.5424
*
| 236 | Suministro e instalacion Afloramiento en 1Ø3" IMC según norma CS400
| * |  |  |  | CODIGO APU | ACD1F30-
| ACD1F30- | I.- CANTIDAD DE MATERIALES
| * | Descripción | Unidad | Precio-Unitario | Cantidad | Valor Unitario
A | ACD1F30-A | Tubo metálico galv. Ø3" IMC | ml | 136400 | 6 | 818400 | 2FD9EF0F
B | ACD1F30-B | Capacete en aluminio fundido ø3" | ml | 64920 | 1 | 64920 | 15B1644B
C | ACD1F30-C | Unión Conduit galv. ø3" | un | 23400 | 1 | 23400 | 2C3BEBB0
D | ACD1F30-D | Curva PVC ø3" | un | 21600 | 1 | 21600 | 3863C363
E | ACD1F30-E | Cinta Band - It ø3/8" | ml | 2856 | 1 | 2856 | 264BEE70
F | ACD1F30-F
G | ACD1F30-G
H | ACD1F30-H
I | ACD1F30-I
J | ACD1F30-J
K | ACD1F30-K
L | ACD1F30-L
M | ACD1F30-M
N | ACD1F30-N
O | ACD1F30-O
P | ACD1F30-P
Q | ACD1F30-Q
R | ACD1F30-R
S | ACD1F30-S
T | ACD1F30-T
U | ACD1F30-U
V | ACD1F30-V |  |  |  | Sub Total Materiales | 931176
W | ACD1F30-W | II. - HERRAMIENTAS Y EQUIPOS
X | ACD1F30-X | Descripción |  | Tarifa/Hora | Rend. | Valor Unitario
Y | ACD1F30-Y | HERRAMIENTAS MENORES ELECTRICAS |  | 2436.5625 | 2.2 | 5360.4375
Z | ACD1F30-Z | HERRAMIENTAS MENORES CIVIL |  | 1461.9375 | 3.3 | 4824.3937
aa | ACD1F30-aa | CAMIONETA |  | 29238.75 | 1.1 | 32162.625
ab | ACD1F30-ab | ANDAMIOS |  | 2761.4375 | 6.6 | 18225.4875
ac | ACD1F30-ac |  |  |  |  | 0
ad | ACD1F30-ad |  |  |  |  | 0
ae | ACD1F30-ae |  |  |  | Sub Total Herramienta y Equipos | 60572.9437
af | ACD1F30-af | III.- MANO DE OBRA
ag | ACD1F30-ag | Descripción | Tarifa/día | Tarifa/Hora | Rend. | Valor Unitario
ah | ACD1F30-ah | CUADRILLA ELECTRICISTAS | 725918.5289 | 90739.8161 | 3.8 | 344811.3012
ai | ACD1F30-ai | CUADRILLA CIVIL | 685561.3909 | 85695.1739 | 0 | 0
aj | ACD1F30-aj |  |  |  |  | 0
ak | ACD1F30-ak |  |  |  | Sub Total Mano de Obra: | 344811.3012
al | ACD1F30-al
am | ACD1F30-am |  |  |  |  | 1336560.245
*
| 237 | MONTAJE EN POSTE DE TRANSFORMADOR TRIFÁSICO PARA SERVICIO DEDICADO CIRCUITO PRIMARIO SENCILLO NORMA CODENSA CTU 520. No incluye poste, ni componentes estructura (LA) red primaria.
| * |  |  |  | CODIGO APU | 2E06143E-
| 2E06143E- | I.- CANTIDAD DE MATERIALES
| * | Descripción | Unidad | Precio-Unitario | Cantidad | Valor Unitario
A | 2E06143E-A | Servicio de grúa en el sitio | hr | 426720 | 2 | 853440 | 38L074E1
B | 2E06143E-B | 0 | 0 | 0 |  | 0
C | 2E06143E-C | 0 | 0 | 0 |  | 0
D | 2E06143E-D | 0 | 0 | 0 |  | 0
E | 2E06143E-E | 0 | 0 | 0 |  | 0
F | 2E06143E-F
G | 2E06143E-G
H | 2E06143E-H
I | 2E06143E-I
J | 2E06143E-J
K | 2E06143E-K
L | 2E06143E-L
M | 2E06143E-M
N | 2E06143E-N
O | 2E06143E-O
P | 2E06143E-P
Q | 2E06143E-Q
R | 2E06143E-R
S | 2E06143E-S
T | 2E06143E-T
U | 2E06143E-U
V | 2E06143E-V |  |  |  | Sub Total Materiales | 853440
W | 2E06143E-W | II. - HERRAMIENTAS Y EQUIPOS
X | 2E06143E-X | Descripción |  | Tarifa/Hora | Rend. | Valor Unitario
Y | 2E06143E-Y | HERRAMIENTAS MENORES ELECTRICAS |  | 2436.5625 | 21 | 51167.8125
Z | 2E06143E-Z | HERRAMIENTAS MENORES CIVIL |  | 1461.9375 | 3 | 4385.8125
aa | 2E06143E-aa | CAMIONETA |  | 29238.75 | 18 | 526297.5
ab | 2E06143E-ab | ANDAMIOS |  | 2761.4375 | 15 | 41421.5625
ac | 2E06143E-ac |  |  |  |  | 0
ad | 2E06143E-ad |  |  |  |  | 0
ae | 2E06143E-ae |  |  |  | Sub Total Herramienta y Equipos | 623272.6875
af | 2E06143E-af | III.- MANO DE OBRA
ag | 2E06143E-ag | Descripción | Tarifa/día | Tarifa/Hora | Rend. | Valor Unitario
ah | 2E06143E-ah | CUADRILLA ELECTRICISTAS | 725918.5289 | 90739.8161 | 21 | 1905536.1384
ai | 2E06143E-ai | CUADRILLA CIVIL | 685561.3909 | 85695.1739 | 0 | 0
aj | 2E06143E-aj |  |  |  |  | 0
ak | 2E06143E-ak |  |  |  | Sub Total Mano de Obra: | 1905536.1384
al | 2E06143E-al
am | 2E06143E-am |  |  |  |  | 3382248.8259
*
| 238 | Sumninistro e instalación de transformador 112,5 kVA, 11400/220 aislado en eceite. Incluye transporte al lugar del proyecto y izaje a la estructura.
| * |  |  |  | CODIGO APU | 1C1FDF15-
| 1C1FDF15- | I.- CANTIDAD DE MATERIALES
| * | Descripción | Unidad | Precio-Unitario | Cantidad | Valor Unitario
A | 1C1FDF15-A | Transformador 3ø 15KV / 600V 112,5KVA aceite | un | 26590560 | 1 | 26590560 | 24F49B4D
B | 1C1FDF15-B | Transporte al sitio de la obra | un | 172200 | 1.5 | 258300 | 63066ED
C | 1C1FDF15-C | Servicio de grúa en el sitio | hr | 426720 | 1.3 | 554736 | 38L074E1
D | 1C1FDF15-D
E | 1C1FDF15-E
F | 1C1FDF15-F
G | 1C1FDF15-G
H | 1C1FDF15-H
I | 1C1FDF15-I
J | 1C1FDF15-J
K | 1C1FDF15-K
L | 1C1FDF15-L
M | 1C1FDF15-M
N | 1C1FDF15-N
O | 1C1FDF15-O
P | 1C1FDF15-P
Q | 1C1FDF15-Q
R | 1C1FDF15-R
S | 1C1FDF15-S
T | 1C1FDF15-T
U | 1C1FDF15-U
V | 1C1FDF15-V |  |  |  | Sub Total Materiales | 27403596
W | 1C1FDF15-W | II. - HERRAMIENTAS Y EQUIPOS
X | 1C1FDF15-X | Descripción |  | Tarifa/Hora | Rend. | Valor Unitario
Y | 1C1FDF15-Y | HERRAMIENTAS MENORES ELECTRICAS |  | 2436.5625 | 24 | 58477.5
Z | 1C1FDF15-Z | HERRAMIENTAS MENORES CIVIL |  | 1461.9375 | 3.2 | 4678.2
aa | 1C1FDF15-aa | CAMIONETA |  | 29238.75 | 20 | 584775
ab | 1C1FDF15-ab | ANDAMIOS |  | 2761.4375 | 18 | 49705.875
ac | 1C1FDF15-ac |  |  |  |  | 0
ad | 1C1FDF15-ad |  |  |  |  | 0
ae | 1C1FDF15-ae |  |  |  | Sub Total Herramienta y Equipos | 697636.575
af | 1C1FDF15-af | III.- MANO DE OBRA
ag | 1C1FDF15-ag | Descripción | Tarifa/día | Tarifa/Hora | Rend. | Valor Unitario
ah | 1C1FDF15-ah | CUADRILLA ELECTRICISTAS | 725918.5289 | 90739.8161 | 25 | 2268495.4029
ai | 1C1FDF15-ai | CUADRILLA CIVIL | 685561.3909 | 85695.1739 | 0 | 0
aj | 1C1FDF15-aj |  |  |  |  | 0
ak | 1C1FDF15-ak |  |  |  | Sub Total Mano de Obra: | 2268495.4029
al | 1C1FDF15-al
am | 1C1FDF15-am |  |  |  |  | 30369727.9779
*
| 239 | SUMINISTRO E INSTALACION DE BANDEJA TIPO MALLA DE 65X300 mm ACABADO ELECTROZINCADO, Bandeja con malla de varillas de acero electrosoldadas. Acabado electrozincado. INCLUYE ACCESORIOS DE FIJACIÓN Y TODO LO NECESARIO PARA SU CORRECTO FUNCIONAMIENTO
| * |  |  |  | CODIGO APU | 2826CD8B-
| 2826CD8B- | I.- CANTIDAD DE MATERIALES
| * | Descripción | Unidad | Precio-Unitario | Cantidad | Valor Unitario
A | 2826CD8B-A | Bandeja tipo malla electrozincada 65x400mm. Tramo de 3,00 mts | un | 159216 | 0.35 | 55725.6 | 138E4D19
B | 2826CD8B-B | Salida lateral para tubos en bandeja tipo malla | un | 8613.6 | 0.7 | 6029.52 | 2DD4F258
C | 2826CD8B-C | Conjunto de unión bandeja tipo malla | gb | 3666 | 0.66 | 2419.56 | 1FA0D05D
D | 2826CD8B-D | Gancho para suspensión a techo para bandeja tipo malla | un | 1872 | 1.35 | 2527.2 | 3A62BCDA
E | 2826CD8B-E | Conector para aterrizar bandeja tipo malla | un | 7242 | 0.7 | 5069.4 | 39F3196B
F | 2826CD8B-F | Cable de cobre desnudo #8 AWG | ml | 6600 | 1.05 | 6930 | 26C91F16
G | 2826CD8B-G
H | 2826CD8B-H
I | 2826CD8B-I
J | 2826CD8B-J
K | 2826CD8B-K
L | 2826CD8B-L
M | 2826CD8B-M
N | 2826CD8B-N
O | 2826CD8B-O
P | 2826CD8B-P
Q | 2826CD8B-Q
R | 2826CD8B-R
S | 2826CD8B-S
T | 2826CD8B-T
U | 2826CD8B-U
V | 2826CD8B-V |  |  |  | Sub Total Materiales | 78701.28
W | 2826CD8B-W | II. - HERRAMIENTAS Y EQUIPOS
X | 2826CD8B-X | Descripción |  | Tarifa/Hora | Rend. | Valor Unitario
Y | 2826CD8B-Y | HERRAMIENTAS MENORES ELECTRICAS |  | 2436.5625 | 0.088808 | 216.386
Z | 2826CD8B-Z | HERRAMIENTAS MENORES CIVIL |  | 1461.9375 | 0.22202 | 324.5789
aa | 2826CD8B-aa | CAMIONETA |  | 29238.75 | 0.0037003 | 108.193
ab | 2826CD8B-ab | ANDAMIOS |  | 2761.4375 | 0.07836 | 216.386
ac | 2826CD8B-ac |  |  |  |  | 0
ad | 2826CD8B-ad |  |  |  |  | 0
ae | 2826CD8B-ae |  |  |  | Sub Total Herramienta y Equipos | 865.5438
af | 2826CD8B-af | III.- MANO DE OBRA
ag | 2826CD8B-ag | Descripción | Tarifa/día | Tarifa/Hora | Rend. | Valor Unitario
ah | 2826CD8B-ah | CUADRILLA ELECTRICISTAS | 725918.5289 | 90739.8161 | 0.246 | 22321.9948
ai | 2826CD8B-ai | CUADRILLA CIVIL | 685561.3909 | 85695.1739 | 0 | 0
aj | 2826CD8B-aj |  |  |  |  | 0
ak | 2826CD8B-ak |  |  |  | Sub Total Mano de Obra: | 22321.9948
al | 2826CD8B-al
am | 2826CD8B-am |  |  |  |  | 101888.8186
*
| 240 | Suministro e instalación de acometida 3#2/0+2/0T Aluminio sin bornas
| * |  |  |  | CODIGO APU | 29B38E0B-
| 29B38E0B- | I.- CANTIDAD DE MATERIALES
| * | Descripción | Unidad | Precio-Unitario | Cantidad | Valor Unitario
A | 29B38E0B-A | Cable de Aluminio aislado #2/0 AWG - THHN/THWN | ml | 10890 | 4.2 | 45738 | 373CF44E
B | 29B38E0B-B | Termoencogible | un | 5000 | 0.2 | 1000 | 1BF76DD7
C | 29B38E0B-C
D | 29B38E0B-D
E | 29B38E0B-E
F | 29B38E0B-F
G | 29B38E0B-G
H | 29B38E0B-H
I | 29B38E0B-I
J | 29B38E0B-J
K | 29B38E0B-K
L | 29B38E0B-L
M | 29B38E0B-M
N | 29B38E0B-N
O | 29B38E0B-O
P | 29B38E0B-P
Q | 29B38E0B-Q
R | 29B38E0B-R
S | 29B38E0B-S
T | 29B38E0B-T
U | 29B38E0B-U
V | 29B38E0B-V |  |  |  | Sub Total Materiales | 46738
W | 29B38E0B-W | II. - HERRAMIENTAS Y EQUIPOS
X | 29B38E0B-X | Descripción |  | Tarifa/Hora | Rend. | Valor Unitario
Y | 29B38E0B-Y | HERRAMIENTAS MENORES ELECTRICAS |  | 2436.5625 | 0.15 | 365.4844
Z | 29B38E0B-Z | HERRAMIENTAS MENORES CIVIL |  | 1461.9375 | 0.04 | 58.4775
aa | 29B38E0B-aa | CAMIONETA |  | 29238.75 | 0.06 | 1754.325
ab | 29B38E0B-ab | ANDAMIOS |  | 2761.4375 | 0.2 | 552.2875
ac | 29B38E0B-ac |  |  |  |  | 0
ad | 29B38E0B-ad |  |  |  |  | 0
ae | 29B38E0B-ae |  |  |  | Sub Total Herramienta y Equipos | 2730.5744
af | 29B38E0B-af | III.- MANO DE OBRA
ag | 29B38E0B-ag | Descripción | Tarifa/día | Tarifa/Hora | Rend. | Valor Unitario
ah | 29B38E0B-ah | CUADRILLA ELECTRICISTAS | 725918.5289 | 90739.8161 | 0.44 | 39925.5191
ai | 29B38E0B-ai | CUADRILLA CIVIL | 685561.3909 | 85695.1739 | 0 | 0
aj | 29B38E0B-aj |  |  |  |  | 0
ak | 29B38E0B-ak |  |  |  | Sub Total Mano de Obra: | 39925.5191
al | 29B38E0B-al
am | 29B38E0B-am |  |  |  |  | 89394.0935
*
| 241 | Suministro e instalación de alimentador 3#12(F)+1#12(T) de cobre
| * |  |  |  | CODIGO APU | 265D173D-
| 265D173D- | I.- CANTIDAD DE MATERIALES
| * | Descripción | Unidad | Precio-Unitario | Cantidad | Valor Unitario
A | 265D173D-A | Cable de cobre aislado #12 AWG-THHN/THWN Color negro | ml | 3020 | 4.2 | 12684 | 3699F1F1
B | 265D173D-B | Termoencogible | un | 5000 | 0.1 | 500 | 1BF76DD7
C | 265D173D-C
D | 265D173D-D
E | 265D173D-E
F | 265D173D-F
G | 265D173D-G
H | 265D173D-H
I | 265D173D-I
J | 265D173D-J
K | 265D173D-K
L | 265D173D-L
M | 265D173D-M
N | 265D173D-N
O | 265D173D-O
P | 265D173D-P
Q | 265D173D-Q
R | 265D173D-R
S | 265D173D-S
T | 265D173D-T
U | 265D173D-U
V | 265D173D-V |  |  |  | Sub Total Materiales | 13184
W | 265D173D-W | II. - HERRAMIENTAS Y EQUIPOS
X | 265D173D-X | Descripción |  | Tarifa/Hora | Rend. | Valor Unitario
Y | 265D173D-Y | HERRAMIENTAS MENORES ELECTRICAS |  | 2436.5625 | 0.055 | 134.0109
Z | 265D173D-Z | HERRAMIENTAS MENORES CIVIL |  | 1461.9375 | 0.04 | 58.4775
aa | 265D173D-aa | CAMIONETA |  | 29238.75 | 0.01 | 292.3875
ab | 265D173D-ab | ANDAMIOS |  | 2761.4375 | 0.05 | 138.0719
ac | 265D173D-ac |  |  |  |  | 0
ad | 265D173D-ad |  |  |  |  | 0
ae | 265D173D-ae |  |  |  | Sub Total Herramienta y Equipos | 622.9478
af | 265D173D-af | III.- MANO DE OBRA
ag | 265D173D-ag | Descripción | Tarifa/día | Tarifa/Hora | Rend. | Valor Unitario
ah | 265D173D-ah | CUADRILLA ELECTRICISTAS | 725918.5289 | 90739.8161 | 0.07 | 6351.7871
ai | 265D173D-ai | CUADRILLA CIVIL | 685561.3909 | 85695.1739 | 0 | 0
aj | 265D173D-aj |  |  |  |  | 0
ak | 265D173D-ak |  |  |  | Sub Total Mano de Obra: | 6351.7871
al | 265D173D-al
am | 265D173D-am |  |  |  |  | 20158.7349
*
| 242 | Suministro e instalación de acometida 3#350+350T Cu sin bornas
| * |  |  |  | CODIGO APU | 248B5690-
| 248B5690- | I.- CANTIDAD DE MATERIALES
| * | Descripción | Unidad | Precio-Unitario | Cantidad | Valor Unitario
A | 248B5690-A | Cable de cobre aislado #350 MCM-THHN/THWN Color negro | ml | 132540 | 4.2 | 556668 | 1FBC25BE
B | 248B5690-B | Termoencogible | un | 5000 | 0.3 | 1500 | 1BF76DD7
C | 248B5690-C
D | 248B5690-D
E | 248B5690-E
F | 248B5690-F
G | 248B5690-G
H | 248B5690-H
I | 248B5690-I
J | 248B5690-J
K | 248B5690-K
L | 248B5690-L
M | 248B5690-M
N | 248B5690-N
O | 248B5690-O
P | 248B5690-P
Q | 248B5690-Q
R | 248B5690-R
S | 248B5690-S
T | 248B5690-T
U | 248B5690-U
V | 248B5690-V |  |  |  | Sub Total Materiales | 558168
W | 248B5690-W | II. - HERRAMIENTAS Y EQUIPOS
X | 248B5690-X | Descripción |  | Tarifa/Hora | Rend. | Valor Unitario
Y | 248B5690-Y | HERRAMIENTAS MENORES ELECTRICAS |  | 2436.5625 | 1 | 2436.5625
Z | 248B5690-Z | HERRAMIENTAS MENORES CIVIL |  | 1461.9375 | 0.2 | 292.3875
aa | 248B5690-aa | CAMIONETA |  | 29238.75 | 0.1 | 2923.875
ab | 248B5690-ab | ANDAMIOS |  | 2761.4375 | 0.7 | 1933.0062
ac | 248B5690-ac |  |  |  |  | 0
ad | 248B5690-ad |  |  |  |  | 0
ae | 248B5690-ae |  |  |  | Sub Total Herramienta y Equipos | 7585.8312
af | 248B5690-af | III.- MANO DE OBRA
ag | 248B5690-ag | Descripción | Tarifa/día | Tarifa/Hora | Rend. | Valor Unitario
ah | 248B5690-ah | CUADRILLA ELECTRICISTAS | 725918.5289 | 90739.8161 | 0.72 | 65332.6676
ai | 248B5690-ai | CUADRILLA CIVIL | 685561.3909 | 85695.1739 |  | 0
aj | 248B5690-aj |  |  |  |  | 0
ak | 248B5690-ak |  |  |  | Sub Total Mano de Obra: | 65332.6676
al | 248B5690-al
am | 248B5690-am |  |  |  |  | 631086.4989
*
| 243 | Suministro e instalación de alimentador 3#10(F)+1#10(T) de cobre
| * |  |  |  | CODIGO APU | 21C135B5-
| 21C135B5- | I.- CANTIDAD DE MATERIALES
| * | Descripción | Unidad | Precio-Unitario | Cantidad | Valor Unitario
A | 21C135B5-A | Cable de cobre aislado #10 AWG-THHN/THWN Color negro | ml | 5215 | 4.2 | 21903 | 2A6BDCF4
B | 21C135B5-B | Termoencogible | un | 5000 | 0.1 | 500 | 1BF76DD7
C | 21C135B5-C
D | 21C135B5-D
E | 21C135B5-E
F | 21C135B5-F
G | 21C135B5-G
H | 21C135B5-H
I | 21C135B5-I
J | 21C135B5-J
K | 21C135B5-K
L | 21C135B5-L
M | 21C135B5-M
N | 21C135B5-N
O | 21C135B5-O
P | 21C135B5-P
Q | 21C135B5-Q
R | 21C135B5-R
S | 21C135B5-S
T | 21C135B5-T
U | 21C135B5-U
V | 21C135B5-V |  |  |  | Sub Total Materiales | 22403
W | 21C135B5-W | II. - HERRAMIENTAS Y EQUIPOS
X | 21C135B5-X | Descripción |  | Tarifa/Hora | Rend. | Valor Unitario
Y | 21C135B5-Y | HERRAMIENTAS MENORES ELECTRICAS |  | 2436.5625 | 0.055 | 134.0109
Z | 21C135B5-Z | HERRAMIENTAS MENORES CIVIL |  | 1461.9375 | 0.04 | 58.4775
aa | 21C135B5-aa | CAMIONETA |  | 29238.75 | 0.01 | 292.3875
ab | 21C135B5-ab | ANDAMIOS |  | 2761.4375 | 0.05 | 138.0719
ac | 21C135B5-ac |  |  |  |  | 0
ad | 21C135B5-ad |  |  |  |  | 0
ae | 21C135B5-ae |  |  |  | Sub Total Herramienta y Equipos | 622.9478
af | 21C135B5-af | III.- MANO DE OBRA
ag | 21C135B5-ag | Descripción | Tarifa/día | Tarifa/Hora | Rend. | Valor Unitario
ah | 21C135B5-ah | CUADRILLA ELECTRICISTAS | 725918.5289 | 90739.8161 | 0.101 | 9164.7214
ai | 21C135B5-ai | CUADRILLA CIVIL | 685561.3909 | 85695.1739 | 0 | 0
aj | 21C135B5-aj |  |  |  |  | 0
ak | 21C135B5-ak |  |  |  | Sub Total Mano de Obra: | 9164.7214
al | 21C135B5-al
am | 21C135B5-am |  |  |  |  | 32190.6692
*
| 244 | Suministro e instalacion de tubería 1Ø3/4" PVC
| * |  |  |  | CODIGO APU | 103EA7E3-
| 103EA7E3- | I.- CANTIDAD DE MATERIALES
| * | Descripción | Unidad | Precio-Unitario | Cantidad | Valor Unitario
A | 103EA7E3-A | Tubo Conduit PVC 3-4 Pulgadas | ml | 2066.6667 | 1.05 | 2170 | 2AE4B797
B | 103EA7E3-B | Adaptador terminal PVC ø3/4" | un | 920 | 0.1 | 92 | 23812D20
C | 103EA7E3-C | Soporte Metálico Uniestruc Tubería ø3/4" | un | 630 | 1.05 | 661.5 | 28C40E25
D | 103EA7E3-D | Chazo puntilla de nylol | un | 300 | 2.2 | 660 | 1FB35129
E | 103EA7E3-E | Soldadura liquida PVC 1/4 de galón | un | 60900 | 0.005 | 304.5 | 2D95E201
F | 103EA7E3-F
G | 103EA7E3-G
H | 103EA7E3-H
I | 103EA7E3-I
J | 103EA7E3-J
K | 103EA7E3-K
L | 103EA7E3-L
M | 103EA7E3-M
N | 103EA7E3-N
O | 103EA7E3-O
P | 103EA7E3-P
Q | 103EA7E3-Q
R | 103EA7E3-R
S | 103EA7E3-S
T | 103EA7E3-T
U | 103EA7E3-U
V | 103EA7E3-V |  |  |  | Sub Total Materiales | 3888
W | 103EA7E3-W | II. - HERRAMIENTAS Y EQUIPOS
X | 103EA7E3-X | Descripción |  | Tarifa/Hora | Rend. | Valor Unitario
Y | 103EA7E3-Y | HERRAMIENTAS MENORES ELECTRICAS |  | 2436.5625 | 0.034 | 82.8431
Z | 103EA7E3-Z | HERRAMIENTAS MENORES CIVIL |  | 1461.9375 | 0.010894 | 15.9262
aa | 103EA7E3-aa | CAMIONETA |  | 29238.75 | 0.00018157 | 5.3087
ab | 103EA7E3-ab | ANDAMIOS |  | 2761.4375 | 0.02 | 55.2287
ac | 103EA7E3-ac |  |  |  |  | 0
ad | 103EA7E3-ad |  |  |  |  | 0
ae | 103EA7E3-ae |  |  |  | Sub Total Herramienta y Equipos | 159.3068
af | 103EA7E3-af | III.- MANO DE OBRA
ag | 103EA7E3-ag | Descripción | Tarifa/día | Tarifa/Hora | Rend. | Valor Unitario
ah | 103EA7E3-ah | CUADRILLA ELECTRICISTAS | 725918.5289 | 90739.8161 | 0.034 | 3085.1537
ai | 103EA7E3-ai | CUADRILLA CIVIL | 685561.3909 | 85695.1739 | 0 | 0
aj | 103EA7E3-aj |  |  |  |  | 0
ak | 103EA7E3-ak |  |  |  | Sub Total Mano de Obra: | 3085.1537
al | 103EA7E3-al
am | 103EA7E3-am |  |  |  |  | 7132.4606
*
| 245 | Suministro e instalacion de tubería 1Ø1 1/2" EMT
| * |  |  |  | CODIGO APU | 195FAE5A-
| 195FAE5A- | I.- CANTIDAD DE MATERIALES
| * | Descripción | Unidad | Precio-Unitario | Cantidad | Valor Unitario
A | 195FAE5A-A | Tubo metálico ø1 1/2" EMT | ml | 25100 | 1.05 | 26355 | 373BE596
B | 195FAE5A-B | Unión metálica ø1 1/2" EMT | un | 4850 | 0.35 | 1697.5 | 1D25316A
C | 195FAE5A-C | Terminal metálico ø1 1/2" EMT | un | 5860 | 0.1 | 586 | 282E9ED6
D | 195FAE5A-D | Curva metálica ø1 1/2" EMT | un | 11470 | 0.1 | 1147 | 3A75DBC4
E | 195FAE5A-E | Soporte metalico 1 1/2" | un | 2860 | 0.75 | 2145 | 2AD93A76
F | 195FAE5A-F
G | 195FAE5A-G
H | 195FAE5A-H
I | 195FAE5A-I
J | 195FAE5A-J
K | 195FAE5A-K
L | 195FAE5A-L
M | 195FAE5A-M
N | 195FAE5A-N
O | 195FAE5A-O
P | 195FAE5A-P
Q | 195FAE5A-Q
R | 195FAE5A-R
S | 195FAE5A-S
T | 195FAE5A-T
U | 195FAE5A-U
V | 195FAE5A-V |  |  |  | Sub Total Materiales | 31930.5
W | 195FAE5A-W | II. - HERRAMIENTAS Y EQUIPOS
X | 195FAE5A-X | Descripción |  | Tarifa/Hora | Rend. | Valor Unitario
Y | 195FAE5A-Y | HERRAMIENTAS MENORES ELECTRICAS |  | 2436.5625 | 0.4 | 974.625
Z | 195FAE5A-Z | HERRAMIENTAS MENORES CIVIL |  | 1461.9375 | 0.05 | 73.0969
aa | 195FAE5A-aa | CAMIONETA |  | 29238.75 | 0.02 | 584.775
ab | 195FAE5A-ab | ANDAMIOS |  | 2761.4375 | 0.1 | 276.1437
ac | 195FAE5A-ac |  |  |  |  | 0
ad | 195FAE5A-ad |  |  |  |  | 0
ae | 195FAE5A-ae |  |  |  | Sub Total Herramienta y Equipos | 1908.6406
af | 195FAE5A-af | III.- MANO DE OBRA
ag | 195FAE5A-ag | Descripción | Tarifa/día | Tarifa/Hora | Rend. | Valor Unitario
ah | 195FAE5A-ah | CUADRILLA ELECTRICISTAS | 725918.5289 | 90739.8161 | 0.47 | 42647.7136
ai | 195FAE5A-ai | CUADRILLA CIVIL | 685561.3909 | 85695.1739 | 0.03 | 2570.8552
aj | 195FAE5A-aj |  |  |  |  | 0
ak | 195FAE5A-ak |  |  |  | Sub Total Mano de Obra: | 45218.5688
al | 195FAE5A-al
am | 195FAE5A-am |  |  |  |  | 79057.7094
*
| 246 | Suministro e instalacion de tablero de 36 circuitos TWC 36MB
| * |  |  |  | CODIGO APU | 36E2F193-
| 36E2F193- | I.- CANTIDAD DE MATERIALES
| * | Descripción | Unidad | Precio-Unitario | Cantidad | Valor Unitario
A | 36E2F193-A | Tablero TWC-36MB ctos 200A 3F-6H. CPCH. Espacio para totalizador | un | 759240 | 1 | 759240 | 2C0D5E85
B | 36E2F193-B
C | 36E2F193-C
D | 36E2F193-D
E | 36E2F193-E
F | 36E2F193-F
G | 36E2F193-G
H | 36E2F193-H
I | 36E2F193-I
J | 36E2F193-J
K | 36E2F193-K
L | 36E2F193-L
M | 36E2F193-M
N | 36E2F193-N
O | 36E2F193-O
P | 36E2F193-P
Q | 36E2F193-Q
R | 36E2F193-R
S | 36E2F193-S
T | 36E2F193-T
U | 36E2F193-U
V | 36E2F193-V |  |  |  | Sub Total Materiales | 759240
W | 36E2F193-W | II. - HERRAMIENTAS Y EQUIPOS
X | 36E2F193-X | Descripción |  | Tarifa/Hora | Rend. | Valor Unitario
Y | 36E2F193-Y | HERRAMIENTAS MENORES ELECTRICAS |  | 2436.5625 | 0.9 | 2192.9062
Z | 36E2F193-Z | HERRAMIENTAS MENORES CIVIL |  | 1461.9375 | 0.1 | 146.1937
aa | 36E2F193-aa | CAMIONETA |  | 29238.75 | 0.2 | 5847.75
ab | 36E2F193-ab | ANDAMIOS |  | 2761.4375 | 0.4 | 1104.575
ac | 36E2F193-ac |  |  |  |  | 0
ad | 36E2F193-ad |  |  |  |  | 0
ae | 36E2F193-ae |  |  |  | Sub Total Herramienta y Equipos | 9291.425
af | 36E2F193-af | III.- MANO DE OBRA
ag | 36E2F193-ag | Descripción | Tarifa/día | Tarifa/Hora | Rend. | Valor Unitario
ah | 36E2F193-ah | CUADRILLA ELECTRICISTAS | 725918.5289 | 90739.8161 | 0.9 | 81665.8345
ai | 36E2F193-ai | CUADRILLA CIVIL | 685561.3909 | 85695.1739 | 0.1 | 8569.5174
aj | 36E2F193-aj |  |  |  |  | 0
ak | 36E2F193-ak |  |  |  | Sub Total Mano de Obra: | 90235.3519
al | 36E2F193-al
am | 36E2F193-am |  |  |  |  | 858766.7769
*
| 247 | Suministro e instalacion de tablero de 6 circuitos TWP 6BO
| * |  |  |  | CODIGO APU | 10F3868D-
| 10F3868D- | I.- CANTIDAD DE MATERIALES
| * | Descripción | Unidad | Precio-Unitario | Cantidad | Valor Unitario
A | 10F3868D-A | Tablero Monofásico 6 Circuitos 75Amp 120V C/Puerta TWP 6BO | un | 118800 | 1 | 118800 | 32B566CD
B | 10F3868D-B
C | 10F3868D-C
D | 10F3868D-D
E | 10F3868D-E
F | 10F3868D-F
G | 10F3868D-G
H | 10F3868D-H
I | 10F3868D-I
J | 10F3868D-J
K | 10F3868D-K
L | 10F3868D-L
M | 10F3868D-M
N | 10F3868D-N
O | 10F3868D-O
P | 10F3868D-P
Q | 10F3868D-Q
R | 10F3868D-R
S | 10F3868D-S
T | 10F3868D-T
U | 10F3868D-U
V | 10F3868D-V |  |  |  | Sub Total Materiales | 118800
W | 10F3868D-W | II. - HERRAMIENTAS Y EQUIPOS
X | 10F3868D-X | Descripción |  | Tarifa/Hora | Rend. | Valor Unitario
Y | 10F3868D-Y | HERRAMIENTAS MENORES ELECTRICAS |  | 2436.5625 | 0.4 | 974.625
Z | 10F3868D-Z | HERRAMIENTAS MENORES CIVIL |  | 1461.9375 | 0.05 | 73.0969
aa | 10F3868D-aa | CAMIONETA |  | 29238.75 | 0.2 | 5847.75
ab | 10F3868D-ab | ANDAMIOS |  | 2761.4375 | 0.4 | 1104.575
ac | 10F3868D-ac |  |  |  |  | 0
ad | 10F3868D-ad |  |  |  |  | 0
ae | 10F3868D-ae |  |  |  | Sub Total Herramienta y Equipos | 8000.0469
af | 10F3868D-af | III.- MANO DE OBRA
ag | 10F3868D-ag | Descripción | Tarifa/día | Tarifa/Hora | Rend. | Valor Unitario
ah | 10F3868D-ah | CUADRILLA ELECTRICISTAS | 725918.5289 | 90739.8161 | 0.4 | 36295.9264
ai | 10F3868D-ai | CUADRILLA CIVIL | 685561.3909 | 85695.1739 | 0.05 | 4284.7587
aj | 10F3868D-aj |  |  |  |  | 0
ak | 10F3868D-ak |  |  |  | Sub Total Mano de Obra: | 40580.6851
al | 10F3868D-al
am | 10F3868D-am |  |  |  |  | 167380.732
*
| 248 | Suministro e instalacion de interruptor automatico termomagnetico atornillable 1x15 - 1x20 - 1x30
| * |  |  |  | CODIGO APU | 14C50884-
| 14C50884- | I.- CANTIDAD DE MATERIALES
| * | Descripción | Unidad | Precio-Unitario | Cantidad | Valor Unitario
A | 14C50884-A | Interruptor automatico atornillable 1x20A | un | 23844 | 1 | 23844 | 297DF2EF
B | 14C50884-B
C | 14C50884-C
D | 14C50884-D
E | 14C50884-E
F | 14C50884-F
G | 14C50884-G
H | 14C50884-H
I | 14C50884-I
J | 14C50884-J
K | 14C50884-K
L | 14C50884-L
M | 14C50884-M
N | 14C50884-N
O | 14C50884-O
P | 14C50884-P
Q | 14C50884-Q
R | 14C50884-R
S | 14C50884-S
T | 14C50884-T
U | 14C50884-U
V | 14C50884-V |  |  |  | Sub Total Materiales | 23844
W | 14C50884-W | II. - HERRAMIENTAS Y EQUIPOS
X | 14C50884-X | Descripción |  | Tarifa/Hora | Rend. | Valor Unitario
Y | 14C50884-Y | HERRAMIENTAS MENORES ELECTRICAS |  | 2436.5625 | 0.1 | 243.6562
Z | 14C50884-Z | HERRAMIENTAS MENORES CIVIL |  | 1461.9375 | 0.1 | 146.1937
aa | 14C50884-aa | CAMIONETA |  | 29238.75 | 0.05 | 1461.9375
ab | 14C50884-ab | ANDAMIOS |  | 2761.4375 | 0.01 | 27.6144
ac | 14C50884-ac |  |  |  |  | 0
ad | 14C50884-ad |  |  |  |  | 0
ae | 14C50884-ae |  |  |  | Sub Total Herramienta y Equipos | 1879.4019
af | 14C50884-af | III.- MANO DE OBRA
ag | 14C50884-ag | Descripción | Tarifa/día | Tarifa/Hora | Rend. | Valor Unitario
ah | 14C50884-ah | CUADRILLA ELECTRICISTAS | 725918.5289 | 90739.8161 | 0.06 | 5444.389
ai | 14C50884-ai | CUADRILLA CIVIL | 685561.3909 | 85695.1739 | 0 | 0
aj | 14C50884-aj |  |  |  |  | 0
ak | 14C50884-ak |  |  |  | Sub Total Mano de Obra: | 5444.389
al | 14C50884-al
am | 14C50884-am |  |  |  |  | 31167.7908
*
| 249 | Suministro e instalacion de interruptor automatico termomagnetico atornillable 2x20A
| * |  |  |  | CODIGO APU | 4B8ECE5-
| 4B8ECE5- | I.- CANTIDAD DE MATERIALES
| * | Descripción | Unidad | Precio-Unitario | Cantidad | Valor Unitario
A | 4B8ECE5-A | Interruptor automatico atornillable 2x20A | un | 112300 | 1 | 112300 | 18BF47BE
B | 4B8ECE5-B
C | 4B8ECE5-C
D | 4B8ECE5-D
E | 4B8ECE5-E
F | 4B8ECE5-F
G | 4B8ECE5-G
H | 4B8ECE5-H
I | 4B8ECE5-I
J | 4B8ECE5-J
K | 4B8ECE5-K
L | 4B8ECE5-L
M | 4B8ECE5-M
N | 4B8ECE5-N
O | 4B8ECE5-O
P | 4B8ECE5-P
Q | 4B8ECE5-Q
R | 4B8ECE5-R
S | 4B8ECE5-S
T | 4B8ECE5-T
U | 4B8ECE5-U
V | 4B8ECE5-V |  |  |  | Sub Total Materiales | 112300
W | 4B8ECE5-W | II. - HERRAMIENTAS Y EQUIPOS
X | 4B8ECE5-X | Descripción |  | Tarifa/Hora | Rend. | Valor Unitario
Y | 4B8ECE5-Y | HERRAMIENTAS MENORES ELECTRICAS |  | 2436.5625 | 0.2 | 487.3125
Z | 4B8ECE5-Z | HERRAMIENTAS MENORES CIVIL |  | 1461.9375 | 0.2 | 292.3875
aa | 4B8ECE5-aa | CAMIONETA |  | 29238.75 | 0.05 | 1461.9375
ab | 4B8ECE5-ab | ANDAMIOS |  | 2761.4375 | 0.01 | 27.6144
ac | 4B8ECE5-ac |  |  |  |  | 0
ad | 4B8ECE5-ad |  |  |  |  | 0
ae | 4B8ECE5-ae |  |  |  | Sub Total Herramienta y Equipos | 2269.2519
af | 4B8ECE5-af | III.- MANO DE OBRA
ag | 4B8ECE5-ag | Descripción | Tarifa/día | Tarifa/Hora | Rend. | Valor Unitario
ah | 4B8ECE5-ah | CUADRILLA ELECTRICISTAS | 725918.5289 | 90739.8161 | 0.12 | 10888.7779
ai | 4B8ECE5-ai | CUADRILLA CIVIL | 685561.3909 | 85695.1739 | 0 | 0
aj | 4B8ECE5-aj |  |  |  |  | 0
ak | 4B8ECE5-ak |  |  |  | Sub Total Mano de Obra: | 10888.7779
al | 4B8ECE5-al
am | 4B8ECE5-am |  |  |  |  | 125458.0298
*
| 250 | Suministro e instalacion de interruptor automatico termomagnetico atornillable 3x40A
| * |  |  |  | CODIGO APU | 63D95D2-
| 63D95D2- | I.- CANTIDAD DE MATERIALES
| * | Descripción | Unidad | Precio-Unitario | Cantidad | Valor Unitario
A | 63D95D2-A | Interruptor automatico atornillable 3x40A | un | 207560 | 1 | 207560 | 2CBFE44A
B | 63D95D2-B
C | 63D95D2-C
D | 63D95D2-D
E | 63D95D2-E
F | 63D95D2-F
G | 63D95D2-G
H | 63D95D2-H
I | 63D95D2-I
J | 63D95D2-J
K | 63D95D2-K
L | 63D95D2-L
M | 63D95D2-M
N | 63D95D2-N
O | 63D95D2-O
P | 63D95D2-P
Q | 63D95D2-Q
R | 63D95D2-R
S | 63D95D2-S
T | 63D95D2-T
U | 63D95D2-U
V | 63D95D2-V |  |  |  | Sub Total Materiales | 207560
W | 63D95D2-W | II. - HERRAMIENTAS Y EQUIPOS
X | 63D95D2-X | Descripción |  | Tarifa/Hora | Rend. | Valor Unitario
Y | 63D95D2-Y | HERRAMIENTAS MENORES ELECTRICAS |  | 2436.5625 | 0.3 | 730.9687
Z | 63D95D2-Z | HERRAMIENTAS MENORES CIVIL |  | 1461.9375 | 0.3 | 438.5812
aa | 63D95D2-aa | CAMIONETA |  | 29238.75 | 0.05 | 1461.9375
ab | 63D95D2-ab | ANDAMIOS |  | 2761.4375 | 0.01 | 27.6144
ac | 63D95D2-ac |  |  |  |  | 0
ad | 63D95D2-ad |  |  |  |  | 0
ae | 63D95D2-ae |  |  |  | Sub Total Herramienta y Equipos | 2659.1019
af | 63D95D2-af | III.- MANO DE OBRA
ag | 63D95D2-ag | Descripción | Tarifa/día | Tarifa/Hora | Rend. | Valor Unitario
ah | 63D95D2-ah | CUADRILLA ELECTRICISTAS | 725918.5289 | 90739.8161 | 0.18 | 16333.1669
ai | 63D95D2-ai | CUADRILLA CIVIL | 685561.3909 | 85695.1739 | 0 | 0
aj | 63D95D2-aj |  |  |  |  | 0
ak | 63D95D2-ak |  |  |  | Sub Total Mano de Obra: | 16333.1669
al | 63D95D2-al
am | 63D95D2-am |  |  |  |  | 226552.2688
*
| 251 | Suministro e instalacion de interruptor automatico termomagnetico atornillable 3x50A
| * |  |  |  | CODIGO APU | 356CE6F8-
| 356CE6F8- | I.- CANTIDAD DE MATERIALES
| * | Descripción | Unidad | Precio-Unitario | Cantidad | Valor Unitario
A | 356CE6F8-A | Interruptor automatico atornillable 3x50A | un | 247630 | 1 | 247630 | 354D98CB
B | 356CE6F8-B
C | 356CE6F8-C
D | 356CE6F8-D
E | 356CE6F8-E
F | 356CE6F8-F
G | 356CE6F8-G
H | 356CE6F8-H
I | 356CE6F8-I
J | 356CE6F8-J
K | 356CE6F8-K
L | 356CE6F8-L
M | 356CE6F8-M
N | 356CE6F8-N
O | 356CE6F8-O
P | 356CE6F8-P
Q | 356CE6F8-Q
R | 356CE6F8-R
S | 356CE6F8-S
T | 356CE6F8-T
U | 356CE6F8-U
V | 356CE6F8-V |  |  |  | Sub Total Materiales | 247630
W | 356CE6F8-W | II. - HERRAMIENTAS Y EQUIPOS
X | 356CE6F8-X | Descripción |  | Tarifa/Hora | Rend. | Valor Unitario
Y | 356CE6F8-Y | HERRAMIENTAS MENORES ELECTRICAS |  | 2436.5625 | 0.3 | 730.9687
Z | 356CE6F8-Z | HERRAMIENTAS MENORES CIVIL |  | 1461.9375 | 0.3 | 438.5812
aa | 356CE6F8-aa | CAMIONETA |  | 29238.75 | 0.05 | 1461.9375
ab | 356CE6F8-ab | ANDAMIOS |  | 2761.4375 | 0.01 | 27.6144
ac | 356CE6F8-ac |  |  |  |  | 0
ad | 356CE6F8-ad |  |  |  |  | 0
ae | 356CE6F8-ae |  |  |  | Sub Total Herramienta y Equipos | 2659.1019
af | 356CE6F8-af | III.- MANO DE OBRA
ag | 356CE6F8-ag | Descripción | Tarifa/día | Tarifa/Hora | Rend. | Valor Unitario
ah | 356CE6F8-ah | CUADRILLA ELECTRICISTAS | 725918.5289 | 90739.8161 | 0.18 | 16333.1669
ai | 356CE6F8-ai | CUADRILLA CIVIL | 685561.3909 | 85695.1739 | 0 | 0
aj | 356CE6F8-aj |  |  |  |  | 0
ak | 356CE6F8-ak |  |  |  | Sub Total Mano de Obra: | 16333.1669
al | 356CE6F8-al
am | 356CE6F8-am |  |  |  |  | 266622.2688
*
| 252 | Salida electrica en tuberia EMT 3/4 en conductores 3x12 AWG, promedio 3m por techo
| * |  |  |  | CODIGO APU | 1CCFCD7F-
| 1CCFCD7F- | I.- CANTIDAD DE MATERIALES
| * | Descripción | Unidad | Precio-Unitario | Cantidad | Valor Unitario
A | 1CCFCD7F-A | Tubo metálico ø3/4" EMT | ml | 11733 | 3.3 | 38718.9 | 1370D6A
B | 1CCFCD7F-B | Unión metálica ø3/4" EMT | un | 1800 | 1 | 1800 | 10C13770
C | 1CCFCD7F-C | Terminal metálico ø3/4" EMT | un | 2200 | 2 | 4400 | 43C5CFA
D | 1CCFCD7F-D | Soporte Metálico Uniestruc Tubería ø3/4" | un | 630 | 2 | 1260 | 28C40E25
E | 1CCFCD7F-E | Alambre de cobre desnudo #12 AWG-ED | ml | 2558.5 | 4 | 10234 | 30EC912
F | 1CCFCD7F-F | Alambre de cobre aislado #12 AWG-THHN/THWN Color negro | ml | 2975 | 8 | 23800 | 2BE678K5
G | 1CCFCD7F-G | Conector de resorte rojo "R" 18-10 AWG | un | 280 | 3 | 840 | 2FAC2FA5
H | 1CCFCD7F-H | Caja galvanizada ref. 2400 + suplemento (Cal. 20) | un | 4522 | 1.05 | 4748.1 | C8D30F1
I | 1CCFCD7F-I | Marquillas para circuito | un | 1000 | 3 | 3000 | AA66FD6
J | 1CCFCD7F-J
K | 1CCFCD7F-K
L | 1CCFCD7F-L
M | 1CCFCD7F-M
N | 1CCFCD7F-N
O | 1CCFCD7F-O
P | 1CCFCD7F-P
Q | 1CCFCD7F-Q
R | 1CCFCD7F-R
S | 1CCFCD7F-S
T | 1CCFCD7F-T
U | 1CCFCD7F-U
V | 1CCFCD7F-V |  |  |  | Sub Total Materiales | 88801
W | 1CCFCD7F-W | II. - HERRAMIENTAS Y EQUIPOS
X | 1CCFCD7F-X | Descripción |  | Tarifa/Hora | Rend. | Valor Unitario
Y | 1CCFCD7F-Y | HERRAMIENTAS MENORES ELECTRICAS |  | 2436.5625 | 0.5 | 1218.2812
Z | 1CCFCD7F-Z | HERRAMIENTAS MENORES CIVIL |  | 1461.9375 | 0.098 | 143.2699
aa | 1CCFCD7F-aa | CAMIONETA |  | 29238.75 | 0.002 | 58.4775
ab | 1CCFCD7F-ab | ANDAMIOS |  | 2761.4375 | 0.6 | 1656.8625
ac | 1CCFCD7F-ac |  |  |  |  | 0
ad | 1CCFCD7F-ad |  |  |  |  | 0
ae | 1CCFCD7F-ae |  |  |  | Sub Total Herramienta y Equipos | 3076.8911
af | 1CCFCD7F-af | III.- MANO DE OBRA
ag | 1CCFCD7F-ag | Descripción | Tarifa/día | Tarifa/Hora | Rend. | Valor Unitario
ah | 1CCFCD7F-ah | CUADRILLA ELECTRICISTAS | 725918.5289 | 90739.8161 | 0.5 | 45369.9081
ai | 1CCFCD7F-ai | CUADRILLA CIVIL | 685561.3909 | 85695.1739 | 0 | 0
aj | 1CCFCD7F-aj |  |  |  |  | 0
ak | 1CCFCD7F-ak |  |  |  | Sub Total Mano de Obra: | 45369.9081
al | 1CCFCD7F-al
am | 1CCFCD7F-am |  |  |  |  | 137247.7992
*
| 253 | Salida electrica en tuberia EMT 3/4 en conductores 3x12 AWG, promedio 3m por muro
| * |  |  |  | CODIGO APU | 1CCFCD8F-
| 1CCFCD8F- | I.- CANTIDAD DE MATERIALES
| * | Descripción | Unidad | Precio-Unitario | Cantidad | Valor Unitario
A | 1CCFCD8F-A | Tubo metálico ø3/4" EMT | ml | 11733 | 3.3 | 38718.9 | 1370D6A
B | 1CCFCD8F-B | Unión metálica ø3/4" EMT | un | 1800 | 1 | 1800 | 10C13770
C | 1CCFCD8F-C | Terminal metálico ø3/4" EMT | un | 2200 | 2 | 4400 | 43C5CFA
D | 1CCFCD8F-D | Soporte Metálico Uniestruc Tubería ø3/4" | un | 630 | 2 | 1260 | 28C40E25
E | 1CCFCD8F-E | Alambre de cobre desnudo #12 AWG-ED | ml | 2558.5 | 4 | 10234 | 30EC912
F | 1CCFCD8F-F | Alambre de cobre aislado #12 AWG-THHN/THWN Color negro | ml | 2975 | 8 | 23800 | 2BE678K5
G | 1CCFCD8F-G | Conector de resorte rojo "R" 18-10 AWG | un | 280 | 3 | 840 | 2FAC2FA5
H | 1CCFCD8F-H | Caja galvanizada ref. 2400 + suplemento (Cal. 20) | un | 4522 | 1.05 | 4748.1 | C8D30F1
I | 1CCFCD8F-I | Marquillas para circuito | un | 1000 | 3 | 3000 | AA66FD6
J | 1CCFCD8F-J
K | 1CCFCD8F-K
L | 1CCFCD8F-L
M | 1CCFCD8F-M
N | 1CCFCD8F-N
O | 1CCFCD8F-O
P | 1CCFCD8F-P
Q | 1CCFCD8F-Q
R | 1CCFCD8F-R
S | 1CCFCD8F-S
T | 1CCFCD8F-T
U | 1CCFCD8F-U
V | 1CCFCD8F-V |  |  |  | Sub Total Materiales | 88801
W | 1CCFCD8F-W | II. - HERRAMIENTAS Y EQUIPOS
X | 1CCFCD8F-X | Descripción |  | Tarifa/Hora | Rend. | Valor Unitario
Y | 1CCFCD8F-Y | HERRAMIENTAS MENORES ELECTRICAS |  | 2436.5625 | 0.5 | 1218.2812
Z | 1CCFCD8F-Z | HERRAMIENTAS MENORES CIVIL |  | 1461.9375 | 0.098 | 143.2699
aa | 1CCFCD8F-aa | CAMIONETA |  | 29238.75 | 0.002 | 58.4775
ab | 1CCFCD8F-ab | ANDAMIOS |  | 2761.4375 | 0.5 | 1380.7187
ac | 1CCFCD8F-ac |  |  |  |  | 0
ad | 1CCFCD8F-ad |  |  |  |  | 0
ae | 1CCFCD8F-ae |  |  |  | Sub Total Herramienta y Equipos | 2800.7474
af | 1CCFCD8F-af | III.- MANO DE OBRA
ag | 1CCFCD8F-ag | Descripción | Tarifa/día | Tarifa/Hora | Rend. | Valor Unitario
ah | 1CCFCD8F-ah | CUADRILLA ELECTRICISTAS | 725918.5289 | 90739.8161 | 0.45 | 40832.9173
ai | 1CCFCD8F-ai | CUADRILLA CIVIL | 685561.3909 | 85695.1739 | 0 | 0
aj | 1CCFCD8F-aj |  |  |  |  | 0
ak | 1CCFCD8F-ak |  |  |  | Sub Total Mano de Obra: | 40832.9173
al | 1CCFCD8F-al
am | 1CCFCD8F-am |  |  |  |  | 132434.6646
*
| 254 | Salida electrica en tuberia EMT 3/4 en conductores 3x12 AWG, promedio 10m por muro
| * |  |  |  | CODIGO APU | 1CC10D9F-
| 1CC10D9F- | I.- CANTIDAD DE MATERIALES
| * | Descripción | Unidad | Precio-Unitario | Cantidad | Valor Unitario
A | 1CC10D9F-A | Tubo metálico ø3/4" EMT | ml | 11733 | 11 | 129063 | 1370D6A
B | 1CC10D9F-B | Unión metálica ø3/4" EMT | un | 1800 | 4 | 7200 | 10C13770
C | 1CC10D9F-C | Terminal metálico ø3/4" EMT | un | 2200 | 2 | 4400 | 43C5CFA
D | 1CC10D9F-D | Soporte Metálico Uniestruc Tubería ø3/4" | un | 630 | 7 | 4410 | 28C40E25
E | 1CC10D9F-E | Alambre de cobre desnudo #12 AWG-ED | ml | 2558.5 | 12 | 30702 | 30EC912
F | 1CC10D9F-F | Alambre de cobre aislado #12 AWG-THHN/THWN Color negro | ml | 2975 | 24 | 71400 | 2BE678K5
G | 1CC10D9F-G | Conector de resorte rojo "R" 18-10 AWG | un | 280 | 3 | 840 | 2FAC2FA5
H | 1CC10D9F-H | Caja galvanizada ref. 2400 + suplemento (Cal. 20) | un | 4522 | 1.05 | 4748.1 | C8D30F1
I | 1CC10D9F-I | Marquillas para circuito | un | 1000 | 3 | 3000 | AA66FD6
J | 1CC10D9F-J
K | 1CC10D9F-K
L | 1CC10D9F-L
M | 1CC10D9F-M
N | 1CC10D9F-N
O | 1CC10D9F-O
P | 1CC10D9F-P
Q | 1CC10D9F-Q
R | 1CC10D9F-R
S | 1CC10D9F-S
T | 1CC10D9F-T
U | 1CC10D9F-U
V | 1CC10D9F-V |  |  |  | Sub Total Materiales | 255763.1
W | 1CC10D9F-W | II. - HERRAMIENTAS Y EQUIPOS
X | 1CC10D9F-X | Descripción |  | Tarifa/Hora | Rend. | Valor Unitario
Y | 1CC10D9F-Y | HERRAMIENTAS MENORES ELECTRICAS |  | 2436.5625 | 0.6 | 1461.9375
Z | 1CC10D9F-Z | HERRAMIENTAS MENORES CIVIL |  | 1461.9375 | 0.098 | 143.2699
aa | 1CC10D9F-aa | CAMIONETA |  | 29238.75 | 0.002 | 58.4775
ab | 1CC10D9F-ab | ANDAMIOS |  | 2761.4375 | 0.5 | 1380.7187
ac | 1CC10D9F-ac |  |  |  |  | 0
ad | 1CC10D9F-ad |  |  |  |  | 0
ae | 1CC10D9F-ae |  |  |  | Sub Total Herramienta y Equipos | 3044.4036
af | 1CC10D9F-af | III.- MANO DE OBRA
ag | 1CC10D9F-ag | Descripción | Tarifa/día | Tarifa/Hora | Rend. | Valor Unitario
ah | 1CC10D9F-ah | CUADRILLA ELECTRICISTAS | 725918.5289 | 90739.8161 | 0.6 | 54443.8897
ai | 1CC10D9F-ai | CUADRILLA CIVIL | 685561.3909 | 85695.1739 | 0 | 0
aj | 1CC10D9F-aj |  |  |  |  | 0
ak | 1CC10D9F-ak |  |  |  | Sub Total Mano de Obra: | 54443.8897
al | 1CC10D9F-al
am | 1CC10D9F-am |  |  |  |  | 313251.3933
*
| 255 | Salida interruptor conmutable en tuberia EMT 3/4, promedio 5m.
| * |  |  |  | CODIGO APU | 1FF56743-
| 1FF56743- | I.- CANTIDAD DE MATERIALES
| * | Descripción | Unidad | Precio-Unitario | Cantidad | Valor Unitario
A | 1FF56743-A | Tubo metálico ø3/4" EMT | ml | 11733 | 5.5 | 64531.5 | 1370D6A
B | 1FF56743-B | Unión metálica ø3/4" EMT | un | 1800 | 2 | 3600 | 10C13770
C | 1FF56743-C | Terminal metálico ø3/4" EMT | un | 2200 | 2 | 4400 | 43C5CFA
D | 1FF56743-D | Soporte Metálico Uniestruc Tubería ø3/4" | un | 630 | 4 | 2520 | 28C40E25
E | 1FF56743-E | Alambre de cobre desnudo #12 AWG-ED | ml | 2558.5 | 6.2 | 15862.7 | 30EC912
F | 1FF56743-F | Alambre de cobre aislado #12 AWG-THHN/THWN Color negro | ml | 2975 | 19 | 56525 | 2BE678K5
G | 1FF56743-G | Conector de resorte rojo "R" 18-10 AWG | un | 280 | 3 | 840 | 2FAC2FA5
H | 1FF56743-H | Caja galvanizada ref. 2400 + suplemento (Cal. 20) | un | 4522 | 1.05 | 4748.1 | C8D30F1
I | 1FF56743-I | Marquillas para circuito | un | 1000 | 1 | 1000 | AA66FD6
J | 1FF56743-J | Interruptor conmutable Genesis | un | 8100 | 1 | 8100 | 2E04A979
K | 1FF56743-K
L | 1FF56743-L
M | 1FF56743-M
N | 1FF56743-N
O | 1FF56743-O
P | 1FF56743-P
Q | 1FF56743-Q
R | 1FF56743-R
S | 1FF56743-S
T | 1FF56743-T
U | 1FF56743-U
V | 1FF56743-V |  |  |  | Sub Total Materiales | 162127.3
W | 1FF56743-W | II. - HERRAMIENTAS Y EQUIPOS
X | 1FF56743-X | Descripción |  | Tarifa/Hora | Rend. | Valor Unitario
Y | 1FF56743-Y | HERRAMIENTAS MENORES ELECTRICAS |  | 2436.5625 | 0.45 | 1096.4531
Z | 1FF56743-Z | HERRAMIENTAS MENORES CIVIL |  | 1461.9375 | 0.1 | 146.1937
aa | 1FF56743-aa | CAMIONETA |  | 29238.75 | 0.002 | 58.4775
ab | 1FF56743-ab | ANDAMIOS |  | 2761.4375 | 0.5 | 1380.7187
ac | 1FF56743-ac |  |  |  |  | 0
ad | 1FF56743-ad |  |  |  |  | 0
ae | 1FF56743-ae |  |  |  | Sub Total Herramienta y Equipos | 2681.8431
af | 1FF56743-af | III.- MANO DE OBRA
ag | 1FF56743-ag | Descripción | Tarifa/día | Tarifa/Hora | Rend. | Valor Unitario
ah | 1FF56743-ah | CUADRILLA ELECTRICISTAS | 725918.5289 | 90739.8161 | 0.45 | 40832.9173
ai | 1FF56743-ai | CUADRILLA CIVIL | 685561.3909 | 85695.1739 | 0 | 0
aj | 1FF56743-aj |  |  |  |  | 0
ak | 1FF56743-ak |  |  |  | Sub Total Mano de Obra: | 40832.9173
al | 1FF56743-al
am | 1FF56743-am |  |  |  |  | 205642.0604
*
| 256 | Salida interruptor doble en tuberia EMT 3/4, promedio 5m.
| * |  |  |  | CODIGO APU | FE32DA2-
| FE32DA2- | I.- CANTIDAD DE MATERIALES
| * | Descripción | Unidad | Precio-Unitario | Cantidad | Valor Unitario
A | FE32DA2-A | Tubo metálico ø3/4" EMT | ml | 11733 | 5.5 | 64531.5 | 1370D6A
B | FE32DA2-B | Unión metálica ø3/4" EMT | un | 1800 | 2 | 3600 | 10C13770
C | FE32DA2-C | Terminal metálico ø3/4" EMT | un | 2200 | 2 | 4400 | 43C5CFA
D | FE32DA2-D | Soporte Metálico Uniestruc Tubería ø3/4" | un | 630 | 4 | 2520 | 28C40E25
E | FE32DA2-E | Alambre de cobre desnudo #12 AWG-ED | ml | 2558.5 | 6.2 | 15862.7 | 30EC912
F | FE32DA2-F | Alambre de cobre aislado #12 AWG-THHN/THWN Color negro | ml | 2975 | 19 | 56525 | 2BE678K5
G | FE32DA2-G | Conector de resorte rojo "R" 18-10 AWG | un | 280 | 3 | 840 | 2FAC2FA5
H | FE32DA2-H | Caja galvanizada ref. 2400 + suplemento (Cal. 20) | un | 4522 | 1.05 | 4748.1 | C8D30F1
I | FE32DA2-I | Marquillas para circuito | un | 1000 | 1 | 1000 | AA66FD6
J | FE32DA2-J | Interruptor doble Genesis | un | 11712 | 1 | 11712 | 21565C05
K | FE32DA2-K
L | FE32DA2-L
M | FE32DA2-M
N | FE32DA2-N
O | FE32DA2-O
P | FE32DA2-P
Q | FE32DA2-Q
R | FE32DA2-R
S | FE32DA2-S
T | FE32DA2-T
U | FE32DA2-U
V | FE32DA2-V |  |  |  | Sub Total Materiales | 165739.3
W | FE32DA2-W | II. - HERRAMIENTAS Y EQUIPOS
X | FE32DA2-X | Descripción |  | Tarifa/Hora | Rend. | Valor Unitario
Y | FE32DA2-Y | HERRAMIENTAS MENORES ELECTRICAS |  | 2436.5625 | 0.45 | 1096.4531
Z | FE32DA2-Z | HERRAMIENTAS MENORES CIVIL |  | 1461.9375 | 0.098 | 143.2699
aa | FE32DA2-aa | CAMIONETA |  | 29238.75 | 0.002 | 58.4775
ab | FE32DA2-ab | ANDAMIOS |  | 2761.4375 | 0.5 | 1380.7187
ac | FE32DA2-ac |  |  |  |  | 0
ad | FE32DA2-ad |  |  |  |  | 0
ae | FE32DA2-ae |  |  |  | Sub Total Herramienta y Equipos | 2678.9192
af | FE32DA2-af | III.- MANO DE OBRA
ag | FE32DA2-ag | Descripción | Tarifa/día | Tarifa/Hora | Rend. | Valor Unitario
ah | FE32DA2-ah | CUADRILLA ELECTRICISTAS | 725918.5289 | 90739.8161 | 0.45 | 40832.9173
ai | FE32DA2-ai | CUADRILLA CIVIL | 685561.3909 | 85695.1739 | 0 | 0
aj | FE32DA2-aj |  |  |  |  | 0
ak | FE32DA2-ak |  |  |  | Sub Total Mano de Obra: | 40832.9173
al | FE32DA2-al
am | FE32DA2-am |  |  |  |  | 209251.1365
*
| 257 | Salida interruptor triple en tuberia EMT 3/4, promedio 5m.
| * |  |  |  | CODIGO APU | 3D0A3EA-
| 3D0A3EA- | I.- CANTIDAD DE MATERIALES
| * | Descripción | Unidad | Precio-Unitario | Cantidad | Valor Unitario
A | 3D0A3EA-A | Tubo metálico ø3/4" EMT | ml | 11733 | 5.5 | 64531.5 | 1370D6A
B | 3D0A3EA-B | Unión metálica ø3/4" EMT | un | 1800 | 2 | 3600 | 10C13770
C | 3D0A3EA-C | Terminal metálico ø3/4" EMT | un | 2200 | 2 | 4400 | 43C5CFA
D | 3D0A3EA-D | Soporte Metálico Uniestruc Tubería ø3/4" | un | 630 | 4 | 2520 | 28C40E25
E | 3D0A3EA-E | Alambre de cobre desnudo #12 AWG-ED | ml | 2558.5 | 6.2 | 15862.7 | 30EC912
F | 3D0A3EA-F | Alambre de cobre aislado #12 AWG-THHN/THWN Color negro | ml | 2975 | 25 | 74375 | 2BE678K5
G | 3D0A3EA-G | Conector de resorte rojo "R" 18-10 AWG | un | 280 | 3 | 840 | 2FAC2FA5
H | 3D0A3EA-H | Caja galvanizada ref. 2400 + suplemento (Cal. 20) | un | 4522 | 1.05 | 4748.1 | C8D30F1
I | 3D0A3EA-I | Marquillas para circuito | un | 1000 | 1 | 1000 | AA66FD6
J | 3D0A3EA-J | Interruptor triple Genesis | un | 17520 | 1 | 17520 | 199B67DB
K | 3D0A3EA-K
L | 3D0A3EA-L
M | 3D0A3EA-M
N | 3D0A3EA-N
O | 3D0A3EA-O
P | 3D0A3EA-P
Q | 3D0A3EA-Q
R | 3D0A3EA-R
S | 3D0A3EA-S
T | 3D0A3EA-T
U | 3D0A3EA-U
V | 3D0A3EA-V |  |  |  | Sub Total Materiales | 189397.3
W | 3D0A3EA-W | II. - HERRAMIENTAS Y EQUIPOS
X | 3D0A3EA-X | Descripción |  | Tarifa/Hora | Rend. | Valor Unitario
Y | 3D0A3EA-Y | HERRAMIENTAS MENORES ELECTRICAS |  | 2436.5625 | 0.5 | 1218.2812
Z | 3D0A3EA-Z | HERRAMIENTAS MENORES CIVIL |  | 1461.9375 | 0.12 | 175.4325
aa | 3D0A3EA-aa | CAMIONETA |  | 29238.75 | 0.002 | 58.4775
ab | 3D0A3EA-ab | ANDAMIOS |  | 2761.4375 | 0.5 | 1380.7187
ac | 3D0A3EA-ac |  |  |  |  | 0
ad | 3D0A3EA-ad |  |  |  |  | 0
ae | 3D0A3EA-ae |  |  |  | Sub Total Herramienta y Equipos | 2832.91
af | 3D0A3EA-af | III.- MANO DE OBRA
ag | 3D0A3EA-ag | Descripción | Tarifa/día | Tarifa/Hora | Rend. | Valor Unitario
ah | 3D0A3EA-ah | CUADRILLA ELECTRICISTAS | 725918.5289 | 90739.8161 | 0.47 | 42647.7136
ai | 3D0A3EA-ai | CUADRILLA CIVIL | 685561.3909 | 85695.1739 | 0 | 0
aj | 3D0A3EA-aj |  |  |  |  | 0
ak | 3D0A3EA-ak |  |  |  | Sub Total Mano de Obra: | 42647.7136
al | 3D0A3EA-al
am | 3D0A3EA-am |  |  |  |  | 234877.9236
*
| 258 | Salida electrica en tuberia EMT 3/4 en conductores 4x12 AWG, promedio 5m por muro
| * |  |  |  | CODIGO APU | 1F00391-
| 1F00391- | I.- CANTIDAD DE MATERIALES
| * | Descripción | Unidad | Precio-Unitario | Cantidad | Valor Unitario
A | 1F00391-A | Tubo metálico ø3/4" EMT | ml | 11733 | 5.5 | 64531.5 | 1370D6A
B | 1F00391-B | Unión metálica ø3/4" EMT | un | 1800 | 1 | 1800 | 10C13770
C | 1F00391-C | Terminal metálico ø3/4" EMT | un | 2200 | 2 | 4400 | 43C5CFA
D | 1F00391-D | Soporte Metálico Uniestruc Tubería ø3/4" | un | 630 | 2 | 1260 | 28C40E25
E | 1F00391-E | Alambre de cobre desnudo #12 AWG-ED | ml | 2558.5 | 6 | 15351 | 30EC912
F | 1F00391-F | Alambre de cobre aislado #12 AWG-THHN/THWN Color negro | ml | 2975 | 18 | 53550 | 2BE678K5
G | 1F00391-G | Conector de resorte rojo "R" 18-10 AWG | un | 280 | 3 | 840 | 2FAC2FA5
H | 1F00391-H | Caja galvanizada ref. 2400 + suplemento (Cal. 20) | un | 4522 | 1.05 | 4748.1 | C8D30F1
I | 1F00391-I | Marquillas para circuito | un | 1000 | 3 | 3000 | AA66FD6
J | 1F00391-J
K | 1F00391-K
L | 1F00391-L
M | 1F00391-M
N | 1F00391-N
O | 1F00391-O
P | 1F00391-P
Q | 1F00391-Q
R | 1F00391-R
S | 1F00391-S
T | 1F00391-T
U | 1F00391-U
V | 1F00391-V |  |  |  | Sub Total Materiales | 149480.6
W | 1F00391-W | II. - HERRAMIENTAS Y EQUIPOS
X | 1F00391-X | Descripción |  | Tarifa/Hora | Rend. | Valor Unitario
Y | 1F00391-Y | HERRAMIENTAS MENORES ELECTRICAS |  | 2436.5625 | 0.5 | 1218.2812
Z | 1F00391-Z | HERRAMIENTAS MENORES CIVIL |  | 1461.9375 | 0.098 | 143.2699
aa | 1F00391-aa | CAMIONETA |  | 29238.75 | 0.002 | 58.4775
ab | 1F00391-ab | ANDAMIOS |  | 2761.4375 | 0.6 | 1656.8625
ac | 1F00391-ac |  |  |  |  | 0
ad | 1F00391-ad |  |  |  |  | 0
ae | 1F00391-ae |  |  |  | Sub Total Herramienta y Equipos | 3076.8911
af | 1F00391-af | III.- MANO DE OBRA
ag | 1F00391-ag | Descripción | Tarifa/día | Tarifa/Hora | Rend. | Valor Unitario
ah | 1F00391-ah | CUADRILLA ELECTRICISTAS | 725918.5289 | 90739.8161 | 0.5 | 45369.9081
ai | 1F00391-ai | CUADRILLA CIVIL | 685561.3909 | 85695.1739 | 0 | 0
aj | 1F00391-aj |  |  |  |  | 0
ak | 1F00391-ak |  |  |  | Sub Total Mano de Obra: | 45369.9081
al | 1F00391-al
am | 1F00391-am |  |  |  |  | 197927.3992
*
| 259 | TOMA INDUSTRIAL DE SOBREPONER 3P+N+T 250V/32A IP44; INCLUYE CLAVIJA. MARCA LEGRAND
| * |  |  |  | CODIGO APU | 1274D39E-
| 1274D39E- | I.- CANTIDAD DE MATERIALES
| * | Descripción | Unidad | Precio-Unitario | Cantidad | Valor Unitario
A | 1274D39E-A | Toma 32 AMP 3P+T IP44 Sobreponer Legrand | un | 78360 | 1 | 78360 | 2AB0BAFE
B | 1274D39E-B | Clavija 32 AMP 3P+T IP44 Legrand | un | 82936 | 1 | 82936 | 2C0CADCC
C | 1274D39E-C | Marquillas para circuito | un | 1000 | 3 | 3000 | AA66FD6
D | 1274D39E-D | Accesorios de anclaje y fijacion. | un | 10000 | 0.6 | 6000 | 16B903F2
E | 1274D39E-E
F | 1274D39E-F
G | 1274D39E-G
H | 1274D39E-H
I | 1274D39E-I
J | 1274D39E-J
K | 1274D39E-K
L | 1274D39E-L
M | 1274D39E-M
N | 1274D39E-N
O | 1274D39E-O
P | 1274D39E-P
Q | 1274D39E-Q
R | 1274D39E-R
S | 1274D39E-S
T | 1274D39E-T
U | 1274D39E-U
V | 1274D39E-V |  |  |  | Sub Total Materiales | 170296
W | 1274D39E-W | II. - HERRAMIENTAS Y EQUIPOS
X | 1274D39E-X | Descripción |  | Tarifa/Hora | Rend. | Valor Unitario
Y | 1274D39E-Y | HERRAMIENTAS MENORES ELECTRICAS |  | 2436.5625 | 0.4 | 974.625
Z | 1274D39E-Z | HERRAMIENTAS MENORES CIVIL |  | 1461.9375 | 0.06 | 87.7162
aa | 1274D39E-aa | CAMIONETA |  | 29238.75 | 0.05 | 1461.9375
ab | 1274D39E-ab | ANDAMIOS |  | 2761.4375 | 0.2 | 552.2875
ac | 1274D39E-ac |  |  |  |  | 0
ad | 1274D39E-ad |  |  |  |  | 0
ae | 1274D39E-ae |  |  |  | Sub Total Herramienta y Equipos | 3076.5662
af | 1274D39E-af | III.- MANO DE OBRA
ag | 1274D39E-ag | Descripción | Tarifa/día | Tarifa/Hora | Rend. | Valor Unitario
ah | 1274D39E-ah | CUADRILLA ELECTRICISTAS | 725918.5289 | 90739.8161 | 0.4 | 36295.9264
ai | 1274D39E-ai | CUADRILLA CIVIL | 685561.3909 | 85695.1739 | 0 | 0
aj | 1274D39E-aj |  |  |  |  | 0
ak | 1274D39E-ak |  |  |  | Sub Total Mano de Obra: | 36295.9264
al | 1274D39E-al
am | 1274D39E-am |  |  |  |  | 209668.4927
*
| 260 | TOMA CON SEGURO DE GIRO 2P+T 250V/20A IP67; INCLUYE CLAVIJA. MARCA LEGRAND
| * |  |  |  | CODIGO APU | 29BF56CB-
| 29BF56CB- | I.- CANTIDAD DE MATERIALES
| * | Descripción | Unidad | Precio-Unitario | Cantidad | Valor Unitario
A | 29BF56CB-A | Toma Incrustar Media Vuelta 20amp 250v 2polo+tierra | un | 75960 | 1 | 75960 | 1D2AFC43
B | 29BF56CB-B | Clavija 20a 2p+t 250v Turnlok | un | 34440 | 1 | 34440 | 1D7D5FF8
C | 29BF56CB-C | Marquillas para circuito | un | 1000 | 3 | 3000 | AA66FD6
D | 29BF56CB-D
E | 29BF56CB-E
F | 29BF56CB-F
G | 29BF56CB-G
H | 29BF56CB-H
I | 29BF56CB-I
J | 29BF56CB-J
K | 29BF56CB-K
L | 29BF56CB-L
M | 29BF56CB-M
N | 29BF56CB-N
O | 29BF56CB-O
P | 29BF56CB-P
Q | 29BF56CB-Q
R | 29BF56CB-R
S | 29BF56CB-S
T | 29BF56CB-T
U | 29BF56CB-U
V | 29BF56CB-V |  |  |  | Sub Total Materiales | 113400
W | 29BF56CB-W | II. - HERRAMIENTAS Y EQUIPOS
X | 29BF56CB-X | Descripción |  | Tarifa/Hora | Rend. | Valor Unitario
Y | 29BF56CB-Y | HERRAMIENTAS MENORES ELECTRICAS |  | 2436.5625 | 0.2 | 487.3125
Z | 29BF56CB-Z | HERRAMIENTAS MENORES CIVIL |  | 1461.9375 | 0.03 | 43.8581
aa | 29BF56CB-aa | CAMIONETA |  | 29238.75 | 0.04 | 1169.55
ab | 29BF56CB-ab | ANDAMIOS |  | 2761.4375 | 0.2 | 552.2875
ac | 29BF56CB-ac |  |  |  |  | 0
ad | 29BF56CB-ad |  |  |  |  | 0
ae | 29BF56CB-ae |  |  |  | Sub Total Herramienta y Equipos | 2253.0081
af | 29BF56CB-af | III.- MANO DE OBRA
ag | 29BF56CB-ag | Descripción | Tarifa/día | Tarifa/Hora | Rend. | Valor Unitario
ah | 29BF56CB-ah | CUADRILLA ELECTRICISTAS | 725918.5289 | 90739.8161 | 0.25 | 22684.954
ai | 29BF56CB-ai | CUADRILLA CIVIL | 685561.3909 | 85695.1739 | 0 | 0
aj | 29BF56CB-aj |  |  |  |  | 0
ak | 29BF56CB-ak |  |  |  | Sub Total Mano de Obra: | 22684.954
al | 29BF56CB-al
am | 29BF56CB-am |  |  |  |  | 138337.9622
*
| 261 | Suministro e instalacion de ventilador de techo KDK 3 a 5 aspas
| * |  |  |  | CODIGO APU | AB9979C-
| AB9979C- | I.- CANTIDAD DE MATERIALES
| * | Descripción | Unidad | Precio-Unitario | Cantidad | Valor Unitario
A | AB9979C-A | Ventilador de techo KDK 3 aspas | un | 584400 | 1 | 584400 | 393A6F8A
B | AB9979C-B | Accesorios de anclaje y fijacion. | un | 10000 | 1.5 | 15000 | 16B903F2
C | AB9979C-C | Marquillas para circuito | un | 1000 | 3 | 3000 | AA66FD6
D | AB9979C-D
E | AB9979C-E
F | AB9979C-F
G | AB9979C-G
H | AB9979C-H
I | AB9979C-I
J | AB9979C-J
K | AB9979C-K
L | AB9979C-L
M | AB9979C-M
N | AB9979C-N
O | AB9979C-O
P | AB9979C-P
Q | AB9979C-Q
R | AB9979C-R
S | AB9979C-S
T | AB9979C-T
U | AB9979C-U
V | AB9979C-V |  |  |  | Sub Total Materiales | 602400
W | AB9979C-W | II. - HERRAMIENTAS Y EQUIPOS
X | AB9979C-X | Descripción |  | Tarifa/Hora | Rend. | Valor Unitario
Y | AB9979C-Y | HERRAMIENTAS MENORES ELECTRICAS |  | 2436.5625 | 1 | 2436.5625
Z | AB9979C-Z | HERRAMIENTAS MENORES CIVIL |  | 1461.9375 | 0.04 | 58.4775
aa | AB9979C-aa | CAMIONETA |  | 29238.75 | 0.5 | 14619.375
ab | AB9979C-ab | ANDAMIOS |  | 2761.4375 | 1 | 2761.4375
ac | AB9979C-ac |  |  |  |  | 0
ad | AB9979C-ad |  |  |  |  | 0
ae | AB9979C-ae |  |  |  | Sub Total Herramienta y Equipos | 19875.8525
af | AB9979C-af | III.- MANO DE OBRA
ag | AB9979C-ag | Descripción | Tarifa/día | Tarifa/Hora | Rend. | Valor Unitario
ah | AB9979C-ah | CUADRILLA ELECTRICISTAS | 725918.5289 | 90739.8161 | 0.9 | 81665.8345
ai | AB9979C-ai | CUADRILLA CIVIL | 685561.3909 | 85695.1739 | 0 | 0
aj | AB9979C-aj |  |  |  |  | 0
ak | AB9979C-ak |  |  |  | Sub Total Mano de Obra: | 81665.8345
al | AB9979C-al
am | AB9979C-am |  |  |  |  | 703941.687
*
| 262 | Suministro e instalacion de ventilador de muro UNIVERSAL giro automatico 3 velocidades
| * |  |  |  | CODIGO APU | 15BFEE6B-
| 15BFEE6B- | I.- CANTIDAD DE MATERIALES
| * | Descripción | Unidad | Precio-Unitario | Cantidad | Valor Unitario
A | 15BFEE6B-A | Ventilador de muro UNIVERSAL giro automatico 3 velocidades | un | 309900 | 1 | 309900 | 170A22CA
B | 15BFEE6B-B | Accesorios de anclaje y fijacion. | un | 10000 | 1.5 | 15000 | 16B903F2
C | 15BFEE6B-C | Marquillas para circuito | un | 1000 | 3 | 3000 | AA66FD6
D | 15BFEE6B-D
E | 15BFEE6B-E
F | 15BFEE6B-F
G | 15BFEE6B-G
H | 15BFEE6B-H
I | 15BFEE6B-I
J | 15BFEE6B-J
K | 15BFEE6B-K
L | 15BFEE6B-L
M | 15BFEE6B-M
N | 15BFEE6B-N
O | 15BFEE6B-O
P | 15BFEE6B-P
Q | 15BFEE6B-Q
R | 15BFEE6B-R
S | 15BFEE6B-S
T | 15BFEE6B-T
U | 15BFEE6B-U
V | 15BFEE6B-V |  |  |  | Sub Total Materiales | 327900
W | 15BFEE6B-W | II. - HERRAMIENTAS Y EQUIPOS
X | 15BFEE6B-X | Descripción |  | Tarifa/Hora | Rend. | Valor Unitario
Y | 15BFEE6B-Y | HERRAMIENTAS MENORES ELECTRICAS |  | 2436.5625 | 0.5 | 1218.2812
Z | 15BFEE6B-Z | HERRAMIENTAS MENORES CIVIL |  | 1461.9375 | 0.04 | 58.4775
aa | 15BFEE6B-aa | CAMIONETA |  | 29238.75 | 0.3 | 8771.625
ab | 15BFEE6B-ab | ANDAMIOS |  | 2761.4375 | 0.7 | 1933.0062
ac | 15BFEE6B-ac |  |  |  |  | 0
ad | 15BFEE6B-ad |  |  |  |  | 0
ae | 15BFEE6B-ae |  |  |  | Sub Total Herramienta y Equipos | 11981.39
af | 15BFEE6B-af | III.- MANO DE OBRA
ag | 15BFEE6B-ag | Descripción | Tarifa/día | Tarifa/Hora | Rend. | Valor Unitario
ah | 15BFEE6B-ah | CUADRILLA ELECTRICISTAS | 725918.5289 | 90739.8161 | 0.5 | 45369.9081
ai | 15BFEE6B-ai | CUADRILLA CIVIL | 685561.3909 | 85695.1739 | 0 | 0
aj | 15BFEE6B-aj |  |  |  |  | 0
ak | 15BFEE6B-ak |  |  |  | Sub Total Mano de Obra: | 45369.9081
al | 15BFEE6B-al
am | 15BFEE6B-am |  |  |  |  | 385251.2981
*
| 263 | Suministro e instalacion de Borna de compresion 2/0 estañada
| * |  |  |  | CODIGO APU | 12FECAD2-
| 12FECAD2- | I.- CANTIDAD DE MATERIALES
| * | Descripción | Unidad | Precio-Unitario | Cantidad | Valor Unitario
A | 12FECAD2-A | Borna terminal estañada de ojo tipo pala #2/0 AWG | un | 7120 | 1 | 7120 | 282B45F9
B | 12FECAD2-B | Termoencogible | un | 5000 | 0.1 | 500 | 1BF76DD7
C | 12FECAD2-C
D | 12FECAD2-D
E | 12FECAD2-E
F | 12FECAD2-F
G | 12FECAD2-G
H | 12FECAD2-H
I | 12FECAD2-I
J | 12FECAD2-J
K | 12FECAD2-K
L | 12FECAD2-L
M | 12FECAD2-M
N | 12FECAD2-N
O | 12FECAD2-O
P | 12FECAD2-P
Q | 12FECAD2-Q
R | 12FECAD2-R
S | 12FECAD2-S
T | 12FECAD2-T
U | 12FECAD2-U
V | 12FECAD2-V |  |  |  | Sub Total Materiales | 7620
W | 12FECAD2-W | II. - HERRAMIENTAS Y EQUIPOS
X | 12FECAD2-X | Descripción |  | Tarifa/Hora | Rend. | Valor Unitario
Y | 12FECAD2-Y | HERRAMIENTAS MENORES ELECTRICAS |  | 2436.5625 | 0.05 | 121.8281
Z | 12FECAD2-Z | HERRAMIENTAS MENORES CIVIL |  | 1461.9375 | 0.01 | 14.6194
aa | 12FECAD2-aa | CAMIONETA |  | 29238.75 | 0.02 | 584.775
ab | 12FECAD2-ab | ANDAMIOS |  | 2761.4375 | 0.005 | 13.8072
ac | 12FECAD2-ac |  |  |  |  | 0
ad | 12FECAD2-ad |  |  |  |  | 0
ae | 12FECAD2-ae |  |  |  | Sub Total Herramienta y Equipos | 735.0297
af | 12FECAD2-af | III.- MANO DE OBRA
ag | 12FECAD2-ag | Descripción | Tarifa/día | Tarifa/Hora | Rend. | Valor Unitario
ah | 12FECAD2-ah | CUADRILLA ELECTRICISTAS | 725918.5289 | 90739.8161 | 0.05 | 4536.9908
ai | 12FECAD2-ai | CUADRILLA CIVIL | 685561.3909 | 85695.1739 | 0 | 0
aj | 12FECAD2-aj |  |  |  |  | 0
ak | 12FECAD2-ak |  |  |  | Sub Total Mano de Obra: | 4536.9908
al | 12FECAD2-al
am | 12FECAD2-am |  |  |  |  | 12892.0205
*
| 264 | Suministro e instalacion de Borna de compresion 350 mcm estañada
| * |  |  |  | CODIGO APU | 12FEC350-
| 12FEC350- | I.- CANTIDAD DE MATERIALES
| * | Descripción | Unidad | Precio-Unitario | Cantidad | Valor Unitario
A | 12FEC350-A | Borna terminal estañada de ojo tipo pala #350 MCM | un | 22100 | 1 | 22100 | 2AC42050
B | 12FEC350-B | Termoencogible | un | 5000 | 0.1 | 500 | 1BF76DD7
C | 12FEC350-C
D | 12FEC350-D
E | 12FEC350-E
F | 12FEC350-F
G | 12FEC350-G
H | 12FEC350-H
I | 12FEC350-I
J | 12FEC350-J
K | 12FEC350-K
L | 12FEC350-L
M | 12FEC350-M
N | 12FEC350-N
O | 12FEC350-O
P | 12FEC350-P
Q | 12FEC350-Q
R | 12FEC350-R
S | 12FEC350-S
T | 12FEC350-T
U | 12FEC350-U
V | 12FEC350-V |  |  |  | Sub Total Materiales | 22600
W | 12FEC350-W | II. - HERRAMIENTAS Y EQUIPOS
X | 12FEC350-X | Descripción |  | Tarifa/Hora | Rend. | Valor Unitario
Y | 12FEC350-Y | HERRAMIENTAS MENORES ELECTRICAS |  | 2436.5625 | 0.05 | 121.8281
Z | 12FEC350-Z | HERRAMIENTAS MENORES CIVIL |  | 1461.9375 | 0.01 | 14.6194
aa | 12FEC350-aa | CAMIONETA |  | 29238.75 | 0.02 | 584.775
ab | 12FEC350-ab | ANDAMIOS |  | 2761.4375 | 0.005 | 13.8072
ac | 12FEC350-ac |  |  |  |  | 0
ad | 12FEC350-ad |  |  |  |  | 0
ae | 12FEC350-ae |  |  |  | Sub Total Herramienta y Equipos | 735.0297
af | 12FEC350-af | III.- MANO DE OBRA
ag | 12FEC350-ag | Descripción | Tarifa/día | Tarifa/Hora | Rend. | Valor Unitario
ah | 12FEC350-ah | CUADRILLA ELECTRICISTAS | 725918.5289 | 90739.8161 | 0.05 | 4536.9908
ai | 12FEC350-ai | CUADRILLA CIVIL | 685561.3909 | 85695.1739 | 0 | 0
aj | 12FEC350-aj |  |  |  |  | 0
ak | 12FEC350-ak |  |  |  | Sub Total Mano de Obra: | 4536.9908
al | 12FEC350-al
am | 12FEC350-am |  |  |  |  | 27872.0205
*
| 265 | Salida interruptor sencillo en tuberia EMT 3/4, promedio 5m.
| * |  |  |  | CODIGO APU | 128CB82-
| 128CB82- | I.- CANTIDAD DE MATERIALES
| * | Descripción | Unidad | Precio-Unitario | Cantidad | Valor Unitario
A | 128CB82-A | Tubo metálico ø3/4" EMT | ml | 11733 | 5.5 | 64531.5 | 1370D6A
B | 128CB82-B | Unión metálica ø3/4" EMT | un | 1800 | 2 | 3600 | 10C13770
C | 128CB82-C | Terminal metálico ø3/4" EMT | un | 2200 | 2 | 4400 | 43C5CFA
D | 128CB82-D | Soporte Metálico Uniestruc Tubería ø3/4" | un | 630 | 4 | 2520 | 28C40E25
E | 128CB82-E | Alambre de cobre desnudo #12 AWG-ED | ml | 2558.5 | 6.2 | 15862.7 | 30EC912
F | 128CB82-F | Alambre de cobre aislado #12 AWG-THHN/THWN Color negro | ml | 2975 | 11 | 32725 | 2BE678K5
G | 128CB82-G | Conector de resorte rojo "R" 18-10 AWG | un | 280 | 3 | 840 | 2FAC2FA5
H | 128CB82-H | Caja galvanizada ref. 2400 + suplemento (Cal. 20) | un | 4522 | 1.05 | 4748.1 | C8D30F1
I | 128CB82-I | Marquillas para circuito | un | 1000 | 1 | 1000 | AA66FD6
J | 128CB82-J | Interruptor sencillo Genesis | un | 6820 | 1 | 6820 | 1B3AD751
K | 128CB82-K
L | 128CB82-L
M | 128CB82-M
N | 128CB82-N
O | 128CB82-O
P | 128CB82-P
Q | 128CB82-Q
R | 128CB82-R
S | 128CB82-S
T | 128CB82-T
U | 128CB82-U
V | 128CB82-V |  |  |  | Sub Total Materiales | 137047.3
W | 128CB82-W | II. - HERRAMIENTAS Y EQUIPOS
X | 128CB82-X | Descripción |  | Tarifa/Hora | Rend. | Valor Unitario
Y | 128CB82-Y | HERRAMIENTAS MENORES ELECTRICAS |  | 2436.5625 | 0.45 | 1096.4531
Z | 128CB82-Z | HERRAMIENTAS MENORES CIVIL |  | 1461.9375 | 0.1 | 146.1937
aa | 128CB82-aa | CAMIONETA |  | 29238.75 | 0.002 | 58.4775
ab | 128CB82-ab | ANDAMIOS |  | 2761.4375 | 0.5 | 1380.7187
ac | 128CB82-ac |  |  |  |  | 0
ad | 128CB82-ad |  |  |  |  | 0
ae | 128CB82-ae |  |  |  | Sub Total Herramienta y Equipos | 2681.8431
af | 128CB82-af | III.- MANO DE OBRA
ag | 128CB82-ag | Descripción | Tarifa/día | Tarifa/Hora | Rend. | Valor Unitario
ah | 128CB82-ah | CUADRILLA ELECTRICISTAS | 725918.5289 | 90739.8161 | 0.45 | 40832.9173
ai | 128CB82-ai | CUADRILLA CIVIL | 685561.3909 | 85695.1739 | 0 | 0
aj | 128CB82-aj |  |  |  |  | 0
ak | 128CB82-ak |  |  |  | Sub Total Mano de Obra: | 40832.9173
al | 128CB82-al
am | 128CB82-am |  |  |  |  | 180562.0604
*
| 266 | Suministro e instalación de barraje equipontencial de 40x5 mm
| * |  |  |  | CODIGO APU | 1CA8922B-
| 1CA8922B- | I.- CANTIDAD DE MATERIALES
| * | Descripción | Unidad | Precio-Unitario | Cantidad | Valor Unitario
A | 1CA8922B-A | barraje equipontencial de 40x5 mm | un | 89200 | 1.05 | 93660 | 2147BC54
B | 1CA8922B-B
C | 1CA8922B-C
D | 1CA8922B-D
E | 1CA8922B-E
F | 1CA8922B-F
G | 1CA8922B-G
H | 1CA8922B-H
I | 1CA8922B-I
J | 1CA8922B-J
K | 1CA8922B-K
L | 1CA8922B-L
M | 1CA8922B-M
N | 1CA8922B-N
O | 1CA8922B-O
P | 1CA8922B-P
Q | 1CA8922B-Q
R | 1CA8922B-R
S | 1CA8922B-S
T | 1CA8922B-T
U | 1CA8922B-U
V | 1CA8922B-V |  |  |  | Sub Total Materiales | 93660
W | 1CA8922B-W | II. - HERRAMIENTAS Y EQUIPOS
X | 1CA8922B-X | Descripción |  | Tarifa/Hora | Rend. | Valor Unitario
Y | 1CA8922B-Y | HERRAMIENTAS MENORES ELECTRICAS |  | 2436.5625 | 0.3 | 730.9687
Z | 1CA8922B-Z | HERRAMIENTAS MENORES CIVIL |  | 1461.9375 | 0.097711 | 142.8478
aa | 1CA8922B-aa | CAMIONETA |  | 29238.75 | 0.0016285 | 47.6159
ab | 1CA8922B-ab | ANDAMIOS |  | 2761.4375 | 0.4 | 1104.575
ac | 1CA8922B-ac |  |  |  |  | 0
ad | 1CA8922B-ad |  |  |  |  | 0
ae | 1CA8922B-ae |  |  |  | Sub Total Herramienta y Equipos | 2026.0075
af | 1CA8922B-af | III.- MANO DE OBRA
ag | 1CA8922B-ag | Descripción | Tarifa/día | Tarifa/Hora | Rend. | Valor Unitario
ah | 1CA8922B-ah | CUADRILLA ELECTRICISTAS | 725918.5289 | 90739.8161 | 0.25 | 22684.954
ai | 1CA8922B-ai | CUADRILLA CIVIL | 685561.3909 | 85695.1739 | 0 | 0
aj | 1CA8922B-aj |  |  |  |  | 0
ak | 1CA8922B-ak |  |  |  | Sub Total Mano de Obra: | 22684.954
al | 1CA8922B-al
am | 1CA8922B-am |  |  |  |  | 118370.9615
*
| 267 | Suministro e instalación de alimentador 1#10(F)+1#10(N) de cobre
| * |  |  |  | CODIGO APU | 33FD7B64-
| 33FD7B64- | I.- CANTIDAD DE MATERIALES
| * | Descripción | Unidad | Precio-Unitario | Cantidad | Valor Unitario
A | 33FD7B64-A | Cable de cobre aislado #10 AWG-THHN/THWN Color negro | ml | 5215 | 2.1 | 10951.5 | 2A6BDCF4
B | 33FD7B64-B
C | 33FD7B64-C
D | 33FD7B64-D
E | 33FD7B64-E
F | 33FD7B64-F
G | 33FD7B64-G
H | 33FD7B64-H
I | 33FD7B64-I
J | 33FD7B64-J
K | 33FD7B64-K
L | 33FD7B64-L
M | 33FD7B64-M
N | 33FD7B64-N
O | 33FD7B64-O
P | 33FD7B64-P
Q | 33FD7B64-Q
R | 33FD7B64-R
S | 33FD7B64-S
T | 33FD7B64-T
U | 33FD7B64-U
V | 33FD7B64-V |  |  |  | Sub Total Materiales | 10951.5
W | 33FD7B64-W | II. - HERRAMIENTAS Y EQUIPOS
X | 33FD7B64-X | Descripción |  | Tarifa/Hora | Rend. | Valor Unitario
Y | 33FD7B64-Y | HERRAMIENTAS MENORES ELECTRICAS |  | 2436.5625 | 0.4 | 974.625
Z | 33FD7B64-Z | HERRAMIENTAS MENORES CIVIL |  | 1461.9375 | 0.1 | 146.1937
aa | 33FD7B64-aa | CAMIONETA |  | 29238.75 | 0.01 | 292.3875
ab | 33FD7B64-ab | ANDAMIOS |  | 2761.4375 | 0.1 | 276.1437
ac | 33FD7B64-ac |  |  |  |  | 0
ad | 33FD7B64-ad |  |  |  |  | 0
ae | 33FD7B64-ae |  |  |  | Sub Total Herramienta y Equipos | 1689.35
af | 33FD7B64-af | III.- MANO DE OBRA
ag | 33FD7B64-ag | Descripción | Tarifa/día | Tarifa/Hora | Rend. | Valor Unitario
ah | 33FD7B64-ah | CUADRILLA ELECTRICISTAS | 725918.5289 | 90739.8161 | 0.045 | 4083.2917
ai | 33FD7B64-ai | CUADRILLA CIVIL | 685561.3909 | 85695.1739 | 0 | 0
aj | 33FD7B64-aj |  |  |  |  | 0
ak | 33FD7B64-ak |  |  |  | Sub Total Mano de Obra: | 4083.2917
al | 33FD7B64-al
am | 33FD7B64-am |  |  |  |  | 16724.1417
*
| 268 | Descargadores de sobretensión de línea 12 kV - 10 kA Polimérico de Oxido de Zinc. INCLUYE ACCESORIOS DE FIJACIÓN
| * |  |  |  | CODIGO APU | BFA14CA-
| BFA14CA- | I.- CANTIDAD DE MATERIALES
| * | Descripción | Unidad | Precio-Unitario | Cantidad | Valor Unitario
A | BFA14CA-A | Pararrayos 12KV-10KA. ZnO | un | 116322.5 | 3.3 | 383864.25 | 2392D3E1
B | BFA14CA-B | Accesorios de anclaje y fijacion. | un | 10000 | 1.2 | 12000 | 16B903F2
C | BFA14CA-C
D | BFA14CA-D
E | BFA14CA-E
F | BFA14CA-F
G | BFA14CA-G
H | BFA14CA-H
I | BFA14CA-I
J | BFA14CA-J
K | BFA14CA-K
L | BFA14CA-L
M | BFA14CA-M
N | BFA14CA-N
O | BFA14CA-O
P | BFA14CA-P
Q | BFA14CA-Q
R | BFA14CA-R
S | BFA14CA-S
T | BFA14CA-T
U | BFA14CA-U
V | BFA14CA-V |  |  |  | Sub Total Materiales | 395864.25
W | BFA14CA-W | II. - HERRAMIENTAS Y EQUIPOS
X | BFA14CA-X | Descripción |  | Tarifa/Hora | Rend. | Valor Unitario
Y | BFA14CA-Y | HERRAMIENTAS MENORES ELECTRICAS |  | 2436.5625 | 0.55 | 1340.1094
Z | BFA14CA-Z | HERRAMIENTAS MENORES CIVIL |  | 1461.9375 | 0.2 | 292.3875
aa | BFA14CA-aa | CAMIONETA |  | 29238.75 | 0.026 | 760.2075
ab | BFA14CA-ab | ANDAMIOS |  | 2761.4375 | 0.1 | 276.1437
ac | BFA14CA-ac |  |  |  |  | 0
ad | BFA14CA-ad |  |  |  |  | 0
ae | BFA14CA-ae |  |  |  | Sub Total Herramienta y Equipos | 2668.8481
af | BFA14CA-af | III.- MANO DE OBRA
ag | BFA14CA-ag | Descripción | Tarifa/día | Tarifa/Hora | Rend. | Valor Unitario
ah | BFA14CA-ah | CUADRILLA ELECTRICISTAS | 725918.5289 | 90739.8161 | 0.55 | 49906.8989
ai | BFA14CA-ai | CUADRILLA CIVIL | 685561.3909 | 85695.1739 | 0 | 0
aj | BFA14CA-aj |  |  |  |  | 0
ak | BFA14CA-ak |  |  |  | Sub Total Mano de Obra: | 49906.8989
al | BFA14CA-al
am | BFA14CA-am |  |  |  |  | 448439.997
*
| 269 | Salida iluminacion en tuberia EMT 3/4, promedio 6m.
| * |  |  |  | CODIGO APU | 667086D-
| 667086D- | I.- CANTIDAD DE MATERIALES
| * | Descripción | Unidad | Precio-Unitario | Cantidad | Valor Unitario
A | 667086D-A | Tubo metálico ø3/4" EMT | ml | 11733 | 6.5 | 76264.5 | 1370D6A
B | 667086D-B | Unión metálica ø3/4" EMT | un | 1800 | 2 | 3600 | 10C13770
C | 667086D-C | Terminal metálico ø3/4" EMT | un | 2200 | 2 | 4400 | 43C5CFA
D | 667086D-D | Soporte Metálico Uniestruc Tubería ø3/4" | un | 630 | 3 | 1890 | 28C40E25
E | 667086D-E | Alambre de cobre desnudo #12 AWG-ED | ml | 2558.5 | 7 | 17909.5 | 30EC912
F | 667086D-F | Alambre de cobre aislado #12 AWG-THHN/THWN Color negro | ml | 2975 | 14 | 41650 | 2BE678K5
G | 667086D-G | Conector de resorte rojo "R" 18-10 AWG | un | 280 | 3 | 840 | 2FAC2FA5
H | 667086D-H | Caja galvanizada ref. 2400 + suplemento (Cal. 20) | un | 4522 | 1 | 4522 | C8D30F1
I | 667086D-I | Marquillas para circuito | un | 1000 | 3 | 3000 | AA66FD6
J | 667086D-J
K | 667086D-K
L | 667086D-L
M | 667086D-M
N | 667086D-N
O | 667086D-O
P | 667086D-P
Q | 667086D-Q
R | 667086D-R
S | 667086D-S
T | 667086D-T
U | 667086D-U
V | 667086D-V |  |  |  | Sub Total Materiales | 154076
W | 667086D-W | II. - HERRAMIENTAS Y EQUIPOS
X | 667086D-X | Descripción |  | Tarifa/Hora | Rend. | Valor Unitario
Y | 667086D-Y | HERRAMIENTAS MENORES ELECTRICAS |  | 2436.5625 | 0.5 | 1218.2812
Z | 667086D-Z | HERRAMIENTAS MENORES CIVIL |  | 1461.9375 | 0.098 | 143.2699
aa | 667086D-aa | CAMIONETA |  | 29238.75 | 0.002 | 58.4775
ab | 667086D-ab | ANDAMIOS |  | 2761.4375 | 0.6 | 1656.8625
ac | 667086D-ac |  |  |  |  | 0
ad | 667086D-ad |  |  |  |  | 0
ae | 667086D-ae |  |  |  | Sub Total Herramienta y Equipos | 3076.8911
af | 667086D-af | III.- MANO DE OBRA
ag | 667086D-ag | Descripción | Tarifa/día | Tarifa/Hora | Rend. | Valor Unitario
ah | 667086D-ah | CUADRILLA ELECTRICISTAS | 725918.5289 | 90739.8161 | 0.5 | 45369.9081
ai | 667086D-ai | CUADRILLA CIVIL | 685561.3909 | 85695.1739 | 0 | 0
aj | 667086D-aj |  |  |  |  | 0
ak | 667086D-ak |  |  |  | Sub Total Mano de Obra: | 45369.9081
al | 667086D-al
am | 667086D-am |  |  |  |  | 202522.7992
*
| 270 | Suministro e instalación de ductos 4Ø3" PVC
| * |  |  |  | CODIGO APU | 29F90BF-
| 29F90BF- | I.- CANTIDAD DE MATERIALES
| * | Descripción | Unidad | Precio-Unitario | Cantidad | Valor Unitario
A | 29F90BF-A | Ducto telef. Y Electric. Corrugado TDP ø3" PVC | ml | 12880 | 4.2 | 54096 | 373D0B51
B | 29F90BF-B | Campana terminal ducto ø3" PVC | un | 8640 | 0.4 | 3456 | 2861C39D
C | 29F90BF-C | Soldadura liquida PVC 1/4 de galón | un | 60900 | 0.055 | 3349.5 | 2D95E201
D | 29F90BF-D
E | 29F90BF-E
F | 29F90BF-F
G | 29F90BF-G
H | 29F90BF-H
I | 29F90BF-I
J | 29F90BF-J
K | 29F90BF-K
L | 29F90BF-L
M | 29F90BF-M
N | 29F90BF-N
O | 29F90BF-O
P | 29F90BF-P
Q | 29F90BF-Q
R | 29F90BF-R
S | 29F90BF-S
T | 29F90BF-T
U | 29F90BF-U
V | 29F90BF-V |  |  |  | Sub Total Materiales | 60901.5
W | 29F90BF-W | II. - HERRAMIENTAS Y EQUIPOS
X | 29F90BF-X | Descripción |  | Tarifa/Hora | Rend. | Valor Unitario
Y | 29F90BF-Y | HERRAMIENTAS MENORES ELECTRICAS |  | 2436.5625 | 0.2 | 487.3125
Z | 29F90BF-Z | HERRAMIENTAS MENORES CIVIL |  | 1461.9375 | 3 | 4385.8125
aa | 29F90BF-aa | CAMIONETA |  | 29238.75 | 0.15 | 4385.8125
ab | 29F90BF-ab | ANDAMIOS |  | 2761.4375 | 0.35 | 966.5031
ac | 29F90BF-ac |  |  |  |  | 0
ad | 29F90BF-ad |  |  |  |  | 0
ae | 29F90BF-ae |  |  |  |  | 10225.4406
af | 29F90BF-af | III.- MANO DE OBRA
ag | 29F90BF-ag | Descripción | Tarifa/día | Tarifa/Hora |  | Valor Unitario
ah | 29F90BF-ah | CUADRILLA ELECTRICISTAS | 725918.5289 | 90739.8161 | 0.2 | 18147.9632
ai | 29F90BF-ai | CUADRILLA CIVIL | 685561.3909 | 85695.1739 | 0.15 | 12854.2761
aj | 29F90BF-aj |  |  |  | 0 | 0
ak | 29F90BF-ak |  |  |  | Sub Total Mano de Obra: | 31002.2393
al | 29F90BF-al
am | 29F90BF-am |  |  |  |  | 102129.1799
*
| 271 | Suministro e instalación de interruptor industrial regulable de 256 a 420A
| * |  |  |  | CODIGO APU | 3B6AA7C4-
| 3B6AA7C4- | I.- CANTIDAD DE MATERIALES
| * | Descripción | Unidad | Precio-Unitario | Cantidad | Valor Unitario
A | 3B6AA7C4-A | Interruptor industrial regulable de 256 a 420A | un | 2202240 | 1 | 2202240 | 2E866AC2
B | 3B6AA7C4-B
C | 3B6AA7C4-C
D | 3B6AA7C4-D
E | 3B6AA7C4-E
F | 3B6AA7C4-F
G | 3B6AA7C4-G
H | 3B6AA7C4-H
I | 3B6AA7C4-I
J | 3B6AA7C4-J
K | 3B6AA7C4-K
L | 3B6AA7C4-L
M | 3B6AA7C4-M
N | 3B6AA7C4-N
O | 3B6AA7C4-O
P | 3B6AA7C4-P
Q | 3B6AA7C4-Q
R | 3B6AA7C4-R
S | 3B6AA7C4-S
T | 3B6AA7C4-T
U | 3B6AA7C4-U
V | 3B6AA7C4-V |  |  |  | Sub Total Materiales | 2202240
W | 3B6AA7C4-W | II. - HERRAMIENTAS Y EQUIPOS
X | 3B6AA7C4-X | Descripción |  | Tarifa/Hora | Rend. | Valor Unitario
Y | 3B6AA7C4-Y | HERRAMIENTAS MENORES ELECTRICAS |  | 2436.5625 | 1.2 | 2923.875
Z | 3B6AA7C4-Z | HERRAMIENTAS MENORES CIVIL |  | 1461.9375 | 0.3 | 438.5812
aa | 3B6AA7C4-aa | CAMIONETA |  | 29238.75 | 0.05 | 1461.9375
ab | 3B6AA7C4-ab | ANDAMIOS |  | 2761.4375 | 0.1 | 276.1437
ac | 3B6AA7C4-ac |  |  |  |  | 0
ad | 3B6AA7C4-ad |  |  |  |  | 0
ae | 3B6AA7C4-ae |  |  |  | Sub Total Herramienta y Equipos | 5100.5375
af | 3B6AA7C4-af | III.- MANO DE OBRA
ag | 3B6AA7C4-ag | Descripción | Tarifa/día | Tarifa/Hora | Rend. | Valor Unitario
ah | 3B6AA7C4-ah | CUADRILLA ELECTRICISTAS | 725918.5289 | 90739.8161 | 1.1 | 99813.7977
ai | 3B6AA7C4-ai | CUADRILLA CIVIL | 685561.3909 | 85695.1739 | 0 | 0
aj | 3B6AA7C4-aj |  |  |  |  | 0
ak | 3B6AA7C4-ak |  |  |  | Sub Total Mano de Obra: | 99813.7977
al | 3B6AA7C4-al
am | 3B6AA7C4-am |  |  |  |  | 2307154.3352
*
| 272 | Suministro e instalación de interruptor automático 3x50A en caja moldeada
| * |  |  |  | CODIGO APU | 1609103A-
| 1609103A- | I.- CANTIDAD DE MATERIALES
| * | Descripción | Unidad | Precio-Unitario | Cantidad | Valor Unitario
A | 1609103A-A | Totalizador industrial 3x50 amperios | un | 267600 | 1 | 267600 | 2A9CD295
B | 1609103A-B
C | 1609103A-C
D | 1609103A-D
E | 1609103A-E
F | 1609103A-F
G | 1609103A-G
H | 1609103A-H
I | 1609103A-I
J | 1609103A-J
K | 1609103A-K
L | 1609103A-L
M | 1609103A-M
N | 1609103A-N
O | 1609103A-O
P | 1609103A-P
Q | 1609103A-Q
R | 1609103A-R
S | 1609103A-S
T | 1609103A-T
U | 1609103A-U
V | 1609103A-V |  |  |  | Sub Total Materiales | 267600
W | 1609103A-W | II. - HERRAMIENTAS Y EQUIPOS
X | 1609103A-X | Descripción |  | Tarifa/Hora | Rend. | Valor Unitario
Y | 1609103A-Y | HERRAMIENTAS MENORES ELECTRICAS |  | 2436.5625 | 0.4 | 974.625
Z | 1609103A-Z | HERRAMIENTAS MENORES CIVIL |  | 1461.9375 | 0.5 | 730.9687
aa | 1609103A-aa | CAMIONETA |  | 29238.75 | 0.05 | 1461.9375
ab | 1609103A-ab | ANDAMIOS |  | 2761.4375 | 0.01 | 27.6144
ac | 1609103A-ac |  |  |  |  | 0
ad | 1609103A-ad |  |  |  |  | 0
ae | 1609103A-ae |  |  |  | Sub Total Herramienta y Equipos | 3195.1456
af | 1609103A-af | III.- MANO DE OBRA
ag | 1609103A-ag | Descripción | Tarifa/día | Tarifa/Hora | Rend. | Valor Unitario
ah | 1609103A-ah | CUADRILLA ELECTRICISTAS | 725918.5289 | 90739.8161 | 0.45 | 40832.9173
ai | 1609103A-ai | CUADRILLA CIVIL | 685561.3909 | 85695.1739 | 0 | 0
aj | 1609103A-aj |  |  |  |  | 0
ak | 1609103A-ak |  |  |  | Sub Total Mano de Obra: | 40832.9173
al | 1609103A-al
am | 1609103A-am |  |  |  |  | 311628.0629
*
| 273 | Suministro e instalación de interruptor automático 3x20A en caja moldeada
| * |  |  |  | CODIGO APU | 1609A20A-
| 1609A20A- | I.- CANTIDAD DE MATERIALES
| * | Descripción | Unidad | Precio-Unitario | Cantidad | Valor Unitario
A | 1609A20A-A | Totalizador industrial 3x20 amperios | un | 223000 | 1 | 223000 | 2A9CD20A
B | 1609A20A-B
C | 1609A20A-C
D | 1609A20A-D
E | 1609A20A-E
F | 1609A20A-F
G | 1609A20A-G
H | 1609A20A-H
I | 1609A20A-I
J | 1609A20A-J
K | 1609A20A-K
L | 1609A20A-L
M | 1609A20A-M
N | 1609A20A-N
O | 1609A20A-O
P | 1609A20A-P
Q | 1609A20A-Q
R | 1609A20A-R
S | 1609A20A-S
T | 1609A20A-T
U | 1609A20A-U
V | 1609A20A-V |  |  |  | Sub Total Materiales | 223000
W | 1609A20A-W | II. - HERRAMIENTAS Y EQUIPOS
X | 1609A20A-X | Descripción |  | Tarifa/Hora | Rend. | Valor Unitario
Y | 1609A20A-Y | HERRAMIENTAS MENORES ELECTRICAS |  | 2436.5625 | 0.4 | 974.625
Z | 1609A20A-Z | HERRAMIENTAS MENORES CIVIL |  | 1461.9375 | 0.5 | 730.9687
aa | 1609A20A-aa | CAMIONETA |  | 29238.75 | 0.05 | 1461.9375
ab | 1609A20A-ab | ANDAMIOS |  | 2761.4375 | 0.01 | 27.6144
ac | 1609A20A-ac |  |  |  |  | 0
ad | 1609A20A-ad |  |  |  |  | 0
ae | 1609A20A-ae |  |  |  | Sub Total Herramienta y Equipos | 3195.1456
af | 1609A20A-af | III.- MANO DE OBRA
ag | 1609A20A-ag | Descripción | Tarifa/día | Tarifa/Hora | Rend. | Valor Unitario
ah | 1609A20A-ah | CUADRILLA ELECTRICISTAS | 725918.5289 | 90739.8161 | 0.45 | 40832.9173
ai | 1609A20A-ai | CUADRILLA CIVIL | 685561.3909 | 85695.1739 | 0 | 0
aj | 1609A20A-aj |  |  |  |  | 0
ak | 1609A20A-ak |  |  |  | Sub Total Mano de Obra: | 40832.9173
al | 1609A20A-al
am | 1609A20A-am |  |  |  |  | 267028.0629
*
| 274 | Suministro e instalación de interruptor automático 3x160A en caja moldeada
| * |  |  |  | CODIGO APU | 160A160A-
| 160A160A- | I.- CANTIDAD DE MATERIALES
| * | Descripción | Unidad | Precio-Unitario | Cantidad | Valor Unitario
A | 160A160A-A | Totalizador industrial 3x160 amperios | un | 287900 | 1 | 287900 | 393EEFF8
B | 160A160A-B
C | 160A160A-C
D | 160A160A-D
E | 160A160A-E
F | 160A160A-F
G | 160A160A-G
H | 160A160A-H
I | 160A160A-I
J | 160A160A-J
K | 160A160A-K
L | 160A160A-L
M | 160A160A-M
N | 160A160A-N
O | 160A160A-O
P | 160A160A-P
Q | 160A160A-Q
R | 160A160A-R
S | 160A160A-S
T | 160A160A-T
U | 160A160A-U
V | 160A160A-V |  |  |  | Sub Total Materiales | 287900
W | 160A160A-W | II. - HERRAMIENTAS Y EQUIPOS
X | 160A160A-X | Descripción |  | Tarifa/Hora | Rend. | Valor Unitario
Y | 160A160A-Y | HERRAMIENTAS MENORES ELECTRICAS |  | 2436.5625 | 0.4 | 974.625
Z | 160A160A-Z | HERRAMIENTAS MENORES CIVIL |  | 1461.9375 | 0.5 | 730.9687
aa | 160A160A-aa | CAMIONETA |  | 29238.75 | 0.05 | 1461.9375
ab | 160A160A-ab | ANDAMIOS |  | 2761.4375 | 0.01 | 27.6144
ac | 160A160A-ac |  |  |  |  | 0
ad | 160A160A-ad |  |  |  |  | 0
ae | 160A160A-ae |  |  |  | Sub Total Herramienta y Equipos | 3195.1456
af | 160A160A-af | III.- MANO DE OBRA
ag | 160A160A-ag | Descripción | Tarifa/día | Tarifa/Hora | Rend. | Valor Unitario
ah | 160A160A-ah | CUADRILLA ELECTRICISTAS | 725918.5289 | 90739.8161 | 0.5 | 45369.9081
ai | 160A160A-ai | CUADRILLA CIVIL | 685561.3909 | 85695.1739 | 0 | 0
aj | 160A160A-aj |  |  |  |  | 0
ak | 160A160A-ak |  |  |  | Sub Total Mano de Obra: | 45369.9081
al | 160A160A-al
am | 160A160A-am |  |  |  |  | 336465.0537
*
| 275 | Suministro e instalación de interruptor automático 3x125A en caja moldeada
| * |  |  |  | CODIGO APU | 1B0A125A-
| 1B0A125A- | I.- CANTIDAD DE MATERIALES
| * | Descripción | Unidad | Precio-Unitario | Cantidad | Valor Unitario
A | 1B0A125A-A | Totalizador industrial 3x125 amperios | un | 263800 | 1 | 263800 | 1B5CE96E
B | 1B0A125A-B
C | 1B0A125A-C
D | 1B0A125A-D
E | 1B0A125A-E
F | 1B0A125A-F
G | 1B0A125A-G
H | 1B0A125A-H
I | 1B0A125A-I
J | 1B0A125A-J
K | 1B0A125A-K
L | 1B0A125A-L
M | 1B0A125A-M
N | 1B0A125A-N
O | 1B0A125A-O
P | 1B0A125A-P
Q | 1B0A125A-Q
R | 1B0A125A-R
S | 1B0A125A-S
T | 1B0A125A-T
U | 1B0A125A-U
V | 1B0A125A-V |  |  |  | Sub Total Materiales | 263800
W | 1B0A125A-W | II. - HERRAMIENTAS Y EQUIPOS
X | 1B0A125A-X | Descripción |  | Tarifa/Hora | Rend. | Valor Unitario
Y | 1B0A125A-Y | HERRAMIENTAS MENORES ELECTRICAS |  | 2436.5625 | 0.4 | 974.625
Z | 1B0A125A-Z | HERRAMIENTAS MENORES CIVIL |  | 1461.9375 | 0.5 | 730.9687
aa | 1B0A125A-aa | CAMIONETA |  | 29238.75 | 0.05 | 1461.9375
ab | 1B0A125A-ab | ANDAMIOS |  | 2761.4375 | 0.01 | 27.6144
ac | 1B0A125A-ac |  |  |  |  | 0
ad | 1B0A125A-ad |  |  |  |  | 0
ae | 1B0A125A-ae |  |  |  | Sub Total Herramienta y Equipos | 3195.1456
af | 1B0A125A-af | III.- MANO DE OBRA
ag | 1B0A125A-ag | Descripción | Tarifa/día | Tarifa/Hora | Rend. | Valor Unitario
ah | 1B0A125A-ah | CUADRILLA ELECTRICISTAS | 725918.5289 | 90739.8161 | 0.5 | 45369.9081
ai | 1B0A125A-ai | CUADRILLA CIVIL | 685561.3909 | 85695.1739 | 0 | 0
aj | 1B0A125A-aj |  |  |  |  | 0
ak | 1B0A125A-ak |  |  |  | Sub Total Mano de Obra: | 45369.9081
al | 1B0A125A-al
am | 1B0A125A-am |  |  |  |  | 312365.0537
*
| 276 | Suministro e instalación de interruptor automático 3x63A en caja moldeada
| * |  |  |  | CODIGO APU | 1B0AF63A-
| 1B0AF63A- | I.- CANTIDAD DE MATERIALES
| * | Descripción | Unidad | Precio-Unitario | Cantidad | Valor Unitario
A | 1B0AF63A-A | Totalizador industrial 3x63 amperios | un | 259440 | 1 | 259440 | 30EFC6FF
B | 1B0AF63A-B
C | 1B0AF63A-C
D | 1B0AF63A-D
E | 1B0AF63A-E
F | 1B0AF63A-F
G | 1B0AF63A-G
H | 1B0AF63A-H
I | 1B0AF63A-I
J | 1B0AF63A-J
K | 1B0AF63A-K
L | 1B0AF63A-L
M | 1B0AF63A-M
N | 1B0AF63A-N
O | 1B0AF63A-O
P | 1B0AF63A-P
Q | 1B0AF63A-Q
R | 1B0AF63A-R
S | 1B0AF63A-S
T | 1B0AF63A-T
U | 1B0AF63A-U
V | 1B0AF63A-V |  |  |  | Sub Total Materiales | 259440
W | 1B0AF63A-W | II. - HERRAMIENTAS Y EQUIPOS
X | 1B0AF63A-X | Descripción |  | Tarifa/Hora | Rend. | Valor Unitario
Y | 1B0AF63A-Y | HERRAMIENTAS MENORES ELECTRICAS |  | 2436.5625 | 0.4 | 974.625
Z | 1B0AF63A-Z | HERRAMIENTAS MENORES CIVIL |  | 1461.9375 | 0.5 | 730.9687
aa | 1B0AF63A-aa | CAMIONETA |  | 29238.75 | 0.05 | 1461.9375
ab | 1B0AF63A-ab | ANDAMIOS |  | 2761.4375 | 0.01 | 27.6144
ac | 1B0AF63A-ac |  |  |  |  | 0
ad | 1B0AF63A-ad |  |  |  |  | 0
ae | 1B0AF63A-ae |  |  |  | Sub Total Herramienta y Equipos | 3195.1456
af | 1B0AF63A-af | III.- MANO DE OBRA
ag | 1B0AF63A-ag | Descripción | Tarifa/día | Tarifa/Hora | Rend. | Valor Unitario
ah | 1B0AF63A-ah | CUADRILLA ELECTRICISTAS | 725918.5289 | 90739.8161 | 0.5 | 45369.9081
ai | 1B0AF63A-ai | CUADRILLA CIVIL | 685561.3909 | 85695.1739 | 0 | 0
aj | 1B0AF63A-aj |  |  |  |  | 0
ak | 1B0AF63A-ak |  |  |  | Sub Total Mano de Obra: | 45369.9081
al | 1B0AF63A-al
am | 1B0AF63A-am |  |  |  |  | 308005.0537
*
| 277 | Suministro e instalacion de cable desnudo #8 AWG
| * |  |  |  | CODIGO APU | 2A4D3339-
| 2A4D3339- | I.- CANTIDAD DE MATERIALES
| * | Descripción | Unidad | Precio-Unitario | Cantidad | Valor Unitario
A | 2A4D3339-A | Cable de cobre desnudo #8 AWG | ml | 6600 | 1 | 6600 | 26C91F16
B | 2A4D3339-B
C | 2A4D3339-C
D | 2A4D3339-D
E | 2A4D3339-E
F | 2A4D3339-F
G | 2A4D3339-G
H | 2A4D3339-H
I | 2A4D3339-I
J | 2A4D3339-J
K | 2A4D3339-K
L | 2A4D3339-L
M | 2A4D3339-M
N | 2A4D3339-N
O | 2A4D3339-O
P | 2A4D3339-P
Q | 2A4D3339-Q
R | 2A4D3339-R
S | 2A4D3339-S
T | 2A4D3339-T
U | 2A4D3339-U
V | 2A4D3339-V |  |  |  | Sub Total Materiales | 6600
W | 2A4D3339-W | II. - HERRAMIENTAS Y EQUIPOS
X | 2A4D3339-X | Descripción |  | Tarifa/Hora | Rend. | Valor Unitario
Y | 2A4D3339-Y | HERRAMIENTAS MENORES ELECTRICAS |  | 2436.5625 | 0.3 | 730.9687
Z | 2A4D3339-Z | HERRAMIENTAS MENORES CIVIL |  | 1461.9375 | 0.1 | 146.1937
aa | 2A4D3339-aa | CAMIONETA |  | 29238.75 | 0.002 | 58.4775
ab | 2A4D3339-ab | ANDAMIOS |  | 2761.4375 | 0.01 | 27.6144
ac | 2A4D3339-ac |  |  |  |  | 0
ad | 2A4D3339-ad |  |  |  |  | 0
ae | 2A4D3339-ae |  |  |  | Sub Total Herramienta y Equipos | 963.2544
af | 2A4D3339-af | III.- MANO DE OBRA
ag | 2A4D3339-ag | Descripción | Tarifa/día | Tarifa/Hora | Rend. | Valor Unitario
ah | 2A4D3339-ah | CUADRILLA ELECTRICISTAS | 725918.5289 | 90739.8161 | 0.037 | 3357.3732
ai | 2A4D3339-ai | CUADRILLA CIVIL | 685561.3909 | 85695.1739 | 0 | 0
aj | 2A4D3339-aj |  |  |  |  | 0
ak | 2A4D3339-ak |  |  |  | Sub Total Mano de Obra: | 3357.3732
al | 2A4D3339-al
am | 2A4D3339-am |  |  |  |  | 10920.6276
*
| 278 | Suministro e instalacion de cable desnudo #4 AWG
| * |  |  |  | CODIGO APU | 2A4D444B-
| 2A4D444B- | I.- CANTIDAD DE MATERIALES
| * | Descripción | Unidad | Precio-Unitario | Cantidad | Valor Unitario
A | 2A4D444B-A | Cable de cobre desnudo #4 AWG | ml | 12592.5 | 1 | 12592.5 | 3257DF9D
B | 2A4D444B-B
C | 2A4D444B-C
D | 2A4D444B-D
E | 2A4D444B-E
F | 2A4D444B-F
G | 2A4D444B-G
H | 2A4D444B-H
I | 2A4D444B-I
J | 2A4D444B-J
K | 2A4D444B-K
L | 2A4D444B-L
M | 2A4D444B-M
N | 2A4D444B-N
O | 2A4D444B-O
P | 2A4D444B-P
Q | 2A4D444B-Q
R | 2A4D444B-R
S | 2A4D444B-S
T | 2A4D444B-T
U | 2A4D444B-U
V | 2A4D444B-V |  |  |  | Sub Total Materiales | 12592.5
W | 2A4D444B-W | II. - HERRAMIENTAS Y EQUIPOS
X | 2A4D444B-X | Descripción |  | Tarifa/Hora | Rend. | Valor Unitario
Y | 2A4D444B-Y | HERRAMIENTAS MENORES ELECTRICAS |  | 2436.5625 | 0.3 | 730.9687
Z | 2A4D444B-Z | HERRAMIENTAS MENORES CIVIL |  | 1461.9375 | 0.1 | 146.1937
aa | 2A4D444B-aa | CAMIONETA |  | 29238.75 | 0.002 | 58.4775
ab | 2A4D444B-ab | ANDAMIOS |  | 2761.4375 | 0.01 | 27.6144
ac | 2A4D444B-ac |  |  |  |  | 0
ad | 2A4D444B-ad |  |  |  |  | 0
ae | 2A4D444B-ae |  |  |  | Sub Total Herramienta y Equipos | 963.2544
af | 2A4D444B-af | III.- MANO DE OBRA
ag | 2A4D444B-ag | Descripción | Tarifa/día | Tarifa/Hora | Rend. | Valor Unitario
ah | 2A4D444B-ah | CUADRILLA ELECTRICISTAS | 725918.5289 | 90739.8161 | 0.07 | 6351.7871
ai | 2A4D444B-ai | CUADRILLA CIVIL | 685561.3909 | 85695.1739 | 0 | 0
aj | 2A4D444B-aj |  |  |  |  | 0
ak | 2A4D444B-ak |  |  |  | Sub Total Mano de Obra: | 6351.7871
al | 2A4D444B-al
am | 2A4D444B-am |  |  |  |  | 19907.5415
*
| 279 | Caja de paso 15x15x10
| * |  |  |  | CODIGO APU | 1B0F8E98-
| 1B0F8E98- | I.- CANTIDAD DE MATERIALES
| * | Descripción | Unidad | Precio-Unitario | Cantidad | Valor Unitario
A | 1B0F8E98-A | Caja de paso metálica 15 x 15 x 10 cm | un | 20900 | 1 | 20900 | 2F1AE905
B | 1B0F8E98-B | Accesorios de anclaje y fijacion. | un | 10000 | 0.3 | 3000 | 16B903F2
C | 1B0F8E98-C
D | 1B0F8E98-D
E | 1B0F8E98-E
F | 1B0F8E98-F
G | 1B0F8E98-G
H | 1B0F8E98-H
I | 1B0F8E98-I
J | 1B0F8E98-J
K | 1B0F8E98-K
L | 1B0F8E98-L
M | 1B0F8E98-M
N | 1B0F8E98-N
O | 1B0F8E98-O
P | 1B0F8E98-P
Q | 1B0F8E98-Q
R | 1B0F8E98-R
S | 1B0F8E98-S
T | 1B0F8E98-T
U | 1B0F8E98-U
V | 1B0F8E98-V |  |  |  | Sub Total Materiales | 23900
W | 1B0F8E98-W | II. - HERRAMIENTAS Y EQUIPOS
X | 1B0F8E98-X | Descripción |  | Tarifa/Hora | Rend. | Valor Unitario
Y | 1B0F8E98-Y | HERRAMIENTAS MENORES ELECTRICAS |  | 2436.5625 | 0.25 | 609.1406
Z | 1B0F8E98-Z | HERRAMIENTAS MENORES CIVIL |  | 1461.9375 | 0.2 | 292.3875
aa | 1B0F8E98-aa | CAMIONETA |  | 29238.75 | 0.05 | 1461.9375
ab | 1B0F8E98-ab | ANDAMIOS |  | 2761.4375 | 0.01 | 27.6144
ac | 1B0F8E98-ac |  |  |  |  | 0
ad | 1B0F8E98-ad |  |  |  |  | 0
ae | 1B0F8E98-ae |  |  |  | Sub Total Herramienta y Equipos | 2391.08
af | 1B0F8E98-af | III.- MANO DE OBRA
ag | 1B0F8E98-ag | Descripción | Tarifa/día | Tarifa/Hora | Rend. | Valor Unitario
ah | 1B0F8E98-ah | CUADRILLA ELECTRICISTAS | 725918.5289 | 90739.8161 | 0.19 | 17240.5651
ai | 1B0F8E98-ai | CUADRILLA CIVIL | 685561.3909 | 85695.1739 | 0 | 0
aj | 1B0F8E98-aj |  |  |  |  | 0
ak | 1B0F8E98-ak |  |  |  | Sub Total Mano de Obra: | 17240.5651
al | 1B0F8E98-al
am | 1B0F8E98-am |  |  |  |  | 43531.6451
*
| 280 | Suministro e instalacion de toma 220v con clavija
| * |  |  |  | CODIGO APU | 367B9A5F-
| 367B9A5F- | I.- CANTIDAD DE MATERIALES
| * | Descripción | Unidad | Precio-Unitario | Cantidad | Valor Unitario
A | 367B9A5F-A | Toma Incrustar bifásica 2 x 20A - 250V. | un | 11900 | 1 | 11900 | 1CB4F563
B | 367B9A5F-B | Clavija de pata trabada 220v | un | 14300 | 1 | 14300 | 324F9271
C | 367B9A5F-C
D | 367B9A5F-D
E | 367B9A5F-E
F | 367B9A5F-F
G | 367B9A5F-G
H | 367B9A5F-H
I | 367B9A5F-I
J | 367B9A5F-J
K | 367B9A5F-K
L | 367B9A5F-L
M | 367B9A5F-M
N | 367B9A5F-N
O | 367B9A5F-O
P | 367B9A5F-P
Q | 367B9A5F-Q
R | 367B9A5F-R
S | 367B9A5F-S
T | 367B9A5F-T
U | 367B9A5F-U
V | 367B9A5F-V |  |  |  | Sub Total Materiales | 26200
W | 367B9A5F-W | II. - HERRAMIENTAS Y EQUIPOS
X | 367B9A5F-X | Descripción |  | Tarifa/Hora | Rend. | Valor Unitario
Y | 367B9A5F-Y | HERRAMIENTAS MENORES ELECTRICAS |  | 2436.5625 | 0.05 | 121.8281
Z | 367B9A5F-Z | HERRAMIENTAS MENORES CIVIL |  | 1461.9375 | 0.098 | 143.2699
aa | 367B9A5F-aa | CAMIONETA |  | 29238.75 | 0.002 | 58.4775
ab | 367B9A5F-ab | ANDAMIOS |  | 2761.4375 | 0.02 | 55.2287
ac | 367B9A5F-ac |  |  |  |  | 0
ad | 367B9A5F-ad |  |  |  |  | 0
ae | 367B9A5F-ae |  |  |  | Sub Total Herramienta y Equipos | 378.8042
af | 367B9A5F-af | III.- MANO DE OBRA
ag | 367B9A5F-ag | Descripción | Tarifa/día | Tarifa/Hora | Rend. | Valor Unitario
ah | 367B9A5F-ah | CUADRILLA ELECTRICISTAS | 725918.5289 | 90739.8161 | 0.05 | 4536.9908
ai | 367B9A5F-ai | CUADRILLA CIVIL | 685561.3909 | 85695.1739 | 0 | 0
aj | 367B9A5F-aj |  |  |  |  | 0
ak | 367B9A5F-ak |  |  |  | Sub Total Mano de Obra: | 4536.9908
al | 367B9A5F-al
am | 367B9A5F-am |  |  |  |  | 31115.7951
*
| 281 | Suministro e instalacion de panel led ecolight 12W
| * |  |  |  | CODIGO APU | 940E37D-
| 940E37D- | I.- CANTIDAD DE MATERIALES
| * | Descripción | Unidad | Precio-Unitario | Cantidad | Valor Unitario
A | 940E37D-A | Panel led Ecoligth ECO168SLIMV12 | un | 17040 | 1 | 17040 | 3113E3EE
B | 940E37D-B | Conector de resorte naranja "N" 22-16 AWG | un | 150 | 2 | 300 | 3AD505FA
C | 940E37D-C | Cable flexible encauchetado ST-C 3x16 AWG | ml | 4730 | 3 | 14190 | 1AD75273
D | 940E37D-D | Marquillas para circuito | un | 1000 | 1 | 1000 | AA66FD6
E | 940E37D-E | Prensaestopa de 10 a 14 mm ø1/2" | un | 1460 | 1 | 1460 | 2B0C7DA5
F | 940E37D-F
G | 940E37D-G
H | 940E37D-H
I | 940E37D-I
J | 940E37D-J
K | 940E37D-K
L | 940E37D-L
M | 940E37D-M
N | 940E37D-N
O | 940E37D-O
P | 940E37D-P
Q | 940E37D-Q
R | 940E37D-R
S | 940E37D-S
T | 940E37D-T
U | 940E37D-U
V | 940E37D-V |  |  |  | Sub Total Materiales | 33990
W | 940E37D-W | II. - HERRAMIENTAS Y EQUIPOS
X | 940E37D-X | Descripción |  | Tarifa/Hora | Rend. | Valor Unitario
Y | 940E37D-Y | HERRAMIENTAS MENORES ELECTRICAS |  | 2436.5625 | 0.04 | 97.4625
Z | 940E37D-Z | HERRAMIENTAS MENORES CIVIL |  | 1461.9375 | 0.03 | 43.8581
aa | 940E37D-aa | CAMIONETA |  | 29238.75 | 0.007 | 204.6712
ab | 940E37D-ab | ANDAMIOS |  | 2761.4375 | 0.1 | 276.1437
ac | 940E37D-ac |  |  |  |  | 0
ad | 940E37D-ad |  |  |  |  | 0
ae | 940E37D-ae |  |  |  | Sub Total Herramienta y Equipos | 622.1356
af | 940E37D-af | III.- MANO DE OBRA
ag | 940E37D-ag | Descripción | Tarifa/día | Tarifa/Hora | Rend. | Valor Unitario
ah | 940E37D-ah | CUADRILLA ELECTRICISTAS | 725918.5289 | 90739.8161 | 0.09 | 8166.5835
ai | 940E37D-ai | CUADRILLA CIVIL | 685561.3909 | 85695.1739 | 0 | 0
aj | 940E37D-aj |  |  |  |  | 0
ak | 940E37D-ak |  |  |  | Sub Total Mano de Obra: | 8166.5835
al | 940E37D-al
am | 940E37D-am |  |  |  |  | 42778.7191
*
| 282 | Suministro e instalacion de acometida en 3x6 + 1x6 Cu.
| * |  |  |  | CODIGO APU | 2245B70A-
| 2245B70A- | I.- CANTIDAD DE MATERIALES
| * | Descripción | Unidad | Precio-Unitario | Cantidad | Valor Unitario
A | 2245B70A-A | Cable de cobre aislado #6 AWG-THHN/THWN Color negro | ml | 10300 | 4.2 | 43260 | 2097E976
B | 2245B70A-B | Borna terminal estañada de ojo tipo pala #6 AWG | un | 1800 | 1 | 1800 | 259E1678
C | 2245B70A-C | Termoencogible | un | 5000 | 0.1 | 500 | 1BF76DD7
D | 2245B70A-D
E | 2245B70A-E
F | 2245B70A-F
G | 2245B70A-G
H | 2245B70A-H
I | 2245B70A-I
J | 2245B70A-J
K | 2245B70A-K
L | 2245B70A-L
M | 2245B70A-M
N | 2245B70A-N
O | 2245B70A-O
P | 2245B70A-P
Q | 2245B70A-Q
R | 2245B70A-R
S | 2245B70A-S
T | 2245B70A-T
U | 2245B70A-U
V | 2245B70A-V |  |  |  | Sub Total Materiales | 45560
W | 2245B70A-W | II. - HERRAMIENTAS Y EQUIPOS
X | 2245B70A-X | Descripción |  | Tarifa/Hora | Rend. | Valor Unitario
Y | 2245B70A-Y | HERRAMIENTAS MENORES ELECTRICAS |  | 2436.5625 | 0.14 | 341.1187
Z | 2245B70A-Z | HERRAMIENTAS MENORES CIVIL |  | 1461.9375 | 0.03 | 43.8581
aa | 2245B70A-aa | CAMIONETA |  | 29238.75 | 0.03 | 877.1625
ab | 2245B70A-ab | ANDAMIOS |  | 2761.4375 | 0.1 | 276.1437
ac | 2245B70A-ac |  |  |  |  | 0
ad | 2245B70A-ad |  |  |  |  | 0
ae | 2245B70A-ae |  |  |  | Sub Total Herramienta y Equipos | 1538.2831
af | 2245B70A-af | III.- MANO DE OBRA
ag | 2245B70A-ag | Descripción | Tarifa/día | Tarifa/Hora | Rend. | Valor Unitario
ah | 2245B70A-ah | CUADRILLA ELECTRICISTAS | 725918.5289 | 90739.8161 | 0.132 | 11977.6557
ai | 2245B70A-ai | CUADRILLA CIVIL | 685561.3909 | 85695.1739 | 0 | 0
aj | 2245B70A-aj |  |  |  |  | 0
ak | 2245B70A-ak |  |  |  | Sub Total Mano de Obra: | 11977.6557
al | 2245B70A-al
am | 2245B70A-am |  |  |  |  | 59075.9389
*
| 283 | Suministro e instalacion de acometida en 3x4 + 1x4 Cu.
| * |  |  |  | CODIGO APU | D8F4183-
| D8F4183- | I.- CANTIDAD DE MATERIALES
| * | Descripción | Unidad | Precio-Unitario | Cantidad | Valor Unitario
A | D8F4183-A | Cable de cobre aislado #4 AWG-THHN/THWN Color negro | ml | 16320 | 4.2 | 68544 | 1895F5FD
B | D8F4183-B | [5 empty] | 2097E976
C | D8F4183-C | [5 empty] | 120CCC4E
D | D8F4183-D | [5 empty] | 28CE813E
E | D8F4183-E | [5 empty] | 259E1678
F | D8F4183-F | [5 empty] | 14DBDA14
G | D8F4183-G | [5 empty] | 1BF76DD7
H | D8F4183-H
I | D8F4183-I | [5 empty] | 30FB0E97
J | D8F4183-J | [5 empty] | 34797F9A
K | D8F4183-K | [5 empty] | 13B2266A
L | D8F4183-L | [5 empty] | 2945A2EC
M | D8F4183-M | [5 empty] | 1B8A7379
N | D8F4183-N
O | D8F4183-O
P | D8F4183-P
Q | D8F4183-Q
R | D8F4183-R
S | D8F4183-S
T | D8F4183-T
U | D8F4183-U
V | D8F4183-V |  |  |  | Sub Total Materiales | 68544
W | D8F4183-W | II. - HERRAMIENTAS Y EQUIPOS
X | D8F4183-X | Descripción |  | Tarifa/Hora | Rend. | Valor Unitario
Y | D8F4183-Y | HERRAMIENTAS MENORES ELECTRICAS |  | 2436.5625 | 0.16 | 389.85
Z | D8F4183-Z | HERRAMIENTAS MENORES CIVIL |  | 1461.9375 | 0.04 | 58.4775
aa | D8F4183-aa | CAMIONETA |  | 29238.75 | 0.02 | 584.775
ab | D8F4183-ab | ANDAMIOS |  | 2761.4375 | 0.1 | 276.1437
ac | D8F4183-ac |  |  |  |  | 0
ad | D8F4183-ad |  |  |  |  | 0
ae | D8F4183-ae |  |  |  | Sub Total Herramienta y Equipos | 1309.2462
af | D8F4183-af | III.- MANO DE OBRA
ag | D8F4183-ag | Descripción | Tarifa/día | Tarifa/Hora | Rend. | Valor Unitario
ah | D8F4183-ah | CUADRILLA ELECTRICISTAS | 725918.5289 | 90739.8161 | 0.162 | 14699.8502
ai | D8F4183-ai | CUADRILLA CIVIL | 685561.3909 | 85695.1739 | 0 | 0
aj | D8F4183-aj |  |  |  |  | 0
ak | D8F4183-ak |  |  |  | Sub Total Mano de Obra: | 14699.8502
al | D8F4183-al
am | D8F4183-am |  |  |  |  | 84553.0965
*
| 284 | Suministro e instalacion de aplique tipo tortuga
| * |  |  |  | CODIGO APU | 1AA56110-
| 1AA56110- | I.- CANTIDAD DE MATERIALES
| * | Descripción | Unidad | Precio-Unitario | Cantidad | Valor Unitario
A | 1AA56110-A | Aplique Tortuga Led 960 Lúmenes 12w Luz Blanca Ip65 | un | 50490 | 1 | 50490 | 1DFC72E4
B | 1AA56110-B | Conector de resorte naranja "N" 22-16 AWG | un | 150 | 2 | 300 | 3AD505FA
C | 1AA56110-C | Cable flexible encauchetado ST-C 3x16 AWG | ml | 4730 | 3 | 14190 | 1AD75273
D | 1AA56110-D | Marquillas para circuito | un | 1000 | 1 | 1000 | AA66FD6
E | 1AA56110-E | Prensaestopa de 10 a 14 mm ø1/2" | un | 1460 | 1 | 1460 | 2B0C7DA5
F | 1AA56110-F
G | 1AA56110-G
H | 1AA56110-H
I | 1AA56110-I
J | 1AA56110-J
K | 1AA56110-K
L | 1AA56110-L
M | 1AA56110-M
N | 1AA56110-N
O | 1AA56110-O
P | 1AA56110-P
Q | 1AA56110-Q
R | 1AA56110-R
S | 1AA56110-S
T | 1AA56110-T
U | 1AA56110-U
V | 1AA56110-V |  |  |  | Sub Total Materiales | 67440
W | 1AA56110-W | II. - HERRAMIENTAS Y EQUIPOS
X | 1AA56110-X | Descripción |  | Tarifa/Hora | Rend. | Valor Unitario
Y | 1AA56110-Y | HERRAMIENTAS MENORES ELECTRICAS |  | 2436.5625 | 0.04 | 97.4625
Z | 1AA56110-Z | HERRAMIENTAS MENORES CIVIL |  | 1461.9375 | 0.03 | 43.8581
aa | 1AA56110-aa | CAMIONETA |  | 29238.75 | 0.007 | 204.6712
ab | 1AA56110-ab | ANDAMIOS |  | 2761.4375 | 0.1 | 276.1437
ac | 1AA56110-ac |  |  |  |  | 0
ad | 1AA56110-ad |  |  |  |  | 0
ae | 1AA56110-ae |  |  |  | Sub Total Herramienta y Equipos | 622.1356
af | 1AA56110-af | III.- MANO DE OBRA
ag | 1AA56110-ag | Descripción | Tarifa/día | Tarifa/Hora | Rend. | Valor Unitario
ah | 1AA56110-ah | CUADRILLA ELECTRICISTAS | 725918.5289 | 90739.8161 | 0.15 | 13610.9724
ai | 1AA56110-ai | CUADRILLA CIVIL | 685561.3909 | 85695.1739 | 0 | 0
aj | 1AA56110-aj |  |  |  |  | 0
ak | 1AA56110-ak |  |  |  | Sub Total Mano de Obra: | 13610.9724
al | 1AA56110-al
am | 1AA56110-am |  |  |  |  | 81673.108
*
| 285 | Suministro e instalacion de fusible de expulsion dual
| * |  |  |  | CODIGO APU | 200FF2FC-
| 200FF2FC- | I.- CANTIDAD DE MATERIALES
| * | Descripción | Unidad | Precio-Unitario | Cantidad | Valor Unitario
A | 200FF2FC-A | FUSIBLE DE EXPULSIÓN TIPO DUAL SF (SLOW-FAST) | un | 15970 | 1 | 15970 | 17F5EBAE
B | 200FF2FC-B
C | 200FF2FC-C
D | 200FF2FC-D
E | 200FF2FC-E
F | 200FF2FC-F
G | 200FF2FC-G
H | 200FF2FC-H
I | 200FF2FC-I
J | 200FF2FC-J
K | 200FF2FC-K
L | 200FF2FC-L
M | 200FF2FC-M
N | 200FF2FC-N
O | 200FF2FC-O
P | 200FF2FC-P
Q | 200FF2FC-Q
R | 200FF2FC-R
S | 200FF2FC-S
T | 200FF2FC-T
U | 200FF2FC-U
V | 200FF2FC-V |  |  |  | Sub Total Materiales | 15970
W | 200FF2FC-W | II. - HERRAMIENTAS Y EQUIPOS
X | 200FF2FC-X | Descripción |  | Tarifa/Hora | Rend. | Valor Unitario
Y | 200FF2FC-Y | HERRAMIENTAS MENORES ELECTRICAS |  | 2436.5625 | 0.12 | 292.3875
Z | 200FF2FC-Z | HERRAMIENTAS MENORES CIVIL |  | 1461.9375 | 0.03 | 43.8581
aa | 200FF2FC-aa | CAMIONETA |  | 29238.75 | 0.007 | 204.6712
ab | 200FF2FC-ab | ANDAMIOS |  | 2761.4375 | 1 | 2761.4375
ac | 200FF2FC-ac |  |  |  |  | 0
ad | 200FF2FC-ad |  |  |  |  | 0
ae | 200FF2FC-ae |  |  |  | Sub Total Herramienta y Equipos | 3302.3544
af | 200FF2FC-af | III.- MANO DE OBRA
ag | 200FF2FC-ag | Descripción | Tarifa/día | Tarifa/Hora | Rend. | Valor Unitario
ah | 200FF2FC-ah | CUADRILLA ELECTRICISTAS | 725918.5289 | 90739.8161 | 0.12 | 10888.7779
ai | 200FF2FC-ai | CUADRILLA CIVIL | 685561.3909 | 85695.1739 | 0 | 0
aj | 200FF2FC-aj |  |  |  |  | 0
ak | 200FF2FC-ak |  |  |  | Sub Total Mano de Obra: | 10888.7779
al | 200FF2FC-al
am | 200FF2FC-am |  |  |  |  | 30161.1323
*

## Materiales unitario
[6 empty] | BUSCAR MATERIALES | 2025-02-12
| Descripción | Unidad | Precio-Unitario |  |  | Descripción | Codigo | Dias | Fecha
1BB45430 | Abrazadera de dos salidas tipo 4, 200 mm | un | 25713.6 |  |  |  | 0 | 45700 | 0
2A06DB8F | Abrazadera de una salida para sujeción de cables al poste | un | 37759.7 |  |  | Accesorios de anclaje y fijacion. | 16B903F2 | 320 | 2024-03-29
150E9AA | Abrazadera en U ø5/8" tipo 2 | un | 25204.2 | 2024-05-09 |  | Celda de medida en media tension AE 324 y 325. | 30D52E32 | 45700 | 0
20F90221 | Abrazadera una salida tipo 200 | un | 25525.5 | 2024-05-09 |  | Bandeja para montaje de medidor | 17A38A73 | 45700 | 0
16B903F2 | Accesorios de anclaje y fijacion. | un | 10000 | 2024-03-29 |  | Medidor electrónico doble canal de energía activa (KWH) y reactiva (KVARS), Multitarifa, 3x120/208 Volt., corriente máxima 6 Amp., rango de corriente 1.5/6. + perfil de carga. | NO SE ENCONTRO | #VALUE!
291C1644 | Accesorios de limpieza (Cepillo de alambre - Chispero) | un | 12000 | 2024-08-23 |  | Bornera de pruebas 3 elementos 13 ptos | NO SE ENCONTRO | #VALUE!
2D3540C6 | Aislador de pin ANSI 55-5 15 KV | un | 31713.5 | 2024-05-09 |  | (TC) Trafo de Int. MT Relación de transformador 15/5 Amp. (Corriente máxima 120% I. nominal primario). | NO SE ENCONTRO | #VALUE!
1497F35F | Aislador Polimerico 24KV | un | 65514.9 |  |  | (TP) Trafo de tension TP 11.400, TS 120V, Cl 0.5 | 37EBFFE3 | 45700 | 0
237FFCE7 | Alambre de cobre aislado #10 AWG-THHN/THWN Color negro | ml | 4165 | 2024-05-09 |  | Cable de cobre tipo control TC 4X12 600V | 164B9C44 | 45700 | 0
2BE678K5 | Alambre de cobre aislado #12 AWG-THHN/THWN Color negro | ml | 2975 | 2024-05-09 |  | Mano de obra manufactura | NO SE ENCONTRO | #VALUE!
30EC912 | Alambre de cobre desnudo #12 AWG-ED | ml | 2558.5 | 2024-05-09 |  |  | 0 | 45700 | 0
1E03BDFC | Alambron de aluminio 8mm | ml | 5270 | 2024-11-11 |  |  | 0 | 45700 | 0
FB79DA4 | aplique para pared | un | 27800 |  |  |  | 0 | 45700 | 0
1DFC72E4 | Aplique Tortuga Led 960 Lúmenes 12w Luz Blanca Ip65 | un | 50490 |  |  |  | 0 | 45700 | 0
48F2C5B | Arena de peña | m3 | 154700 | 2024-05-11 |  |  | 0 | 45700 | 0
266WK98C | Arena lavada + Gravilla = Mixto | m3 | 190400 | 2024-05-11 |  |  | 0 | 45700 | 0
25D786DE | Aro + tapa de inspección CS-280 Vehicular homologada CODENSA S.A. | jg | 870200 |  |  |  | 0 | 45700 | 0
16E250B9 | Automático enchufable. Safic DSE 1x15 -30A. 10KA | un | 15300 | 2024-03-29 |  |  | 0 | 45700 | 0
33C6228E | Automático enchufable. Safic DSE 2x15 -30A. 10KA | un | 55335 | 2024-05-10
C46F10B | Automático enchufable. Safic DSE 3x15 -30A. 10KA | un | 86870 | 2024-05-10
C46F1B11 | Automático enchufable. Safic DSE 3x40 -50A. 10KA | un | 84400 | 2024-03-29
256D3A96 | Bandeja tipo malla electrozincada 54x200mm. Tramo de 3,00 mts | un | 70335
2F449257 | Bandeja tipo malla electrozincada 54x400mm. Tramo de 3,00 mts | un | 126577
144B8C6D | Bandeja tipo malla electrozincada 54x600mm. Tramo de 3,00 mts | un | 215947.35
25A6908F | barraje equipontencial de 50x10 mm | un | 122300 | 2024-05-11
275F5DBF | Boquilla + contratuerca ø2" | un | 6114.35
DBAEB89 | Boquilla + contratuerca ø4" | un | 18200
30A6CCC4 | Borna bimetálica de ojo tipo pala #1/0 AWG | un | 8925 | 2024-05-11
1F9357ED | Borna bimetálica de ojo tipo pala #2 AWG | un | 8806 | 2024-05-11
20ADAA76 | Borna bimetálica de ojo tipo pala #350 MCM | un | 24871 | 2024-05-11
68FA0C0 | Borna bimetálica de ojo tipo pala #4 AWG | un | 3460 | 2024-11-30
1A22BCB0 | Borna bimetálica de ojo tipo pala #4/0 AWG | un | 13804 | 2024-05-11
E78D3AD | Borna bimetálica de ojo tipo pala #6 AWG | un | 3094 | 2024-05-11
187E1AAD | Borna terminal estañada de ojo tipo pala #1/0 AWG | un | 4260 | 2024-11-18
282B45F9 | Borna terminal estañada de ojo tipo pala #2/0 AWG | un | 7120 | 2024-08-14
2AC42050 | Borna terminal estañada de ojo tipo pala #350 MCM | un | 22100 | 2024-08-14
2AB6DBED | Borna terminal estañada de ojo tipo pala #4/0 AWG | un | 9430 | 2024-08-14
5C12700 | Borna terminal estañada de ojo tipo pala #10 AWG | un | 1000
28CFC825 | Borna terminal estañada de ojo tipo pala #2 AWG | un | 3251 | 2024-08-14
28CE813E | Borna terminal estañada de ojo tipo pala #4 AWG | un | 1860 | 2024-08-23
259E1678 | Borna terminal estañada de ojo tipo pala #6 AWG | un | 1800 | 2024-03-29
14DBDA14 | Borna terminal estañada de ojo tipo pala #8 AWG | un | 1200 | 2024-03-29
1603325D | Brazo galv. Ø3/4" x 1,50 mts. Lum. 70-150W + abrazaderas | un | 99600
1B5665JH | Cable de Al. XLPE 100% 15KV. 185 mm. NC | ml | 70345 | 2024-11-20
33EFDBD6 | Cable de Aluminio aislado #1/0 AWG - THHN/THWN | ml | 9758 | 2024-05-11
2FA16F46 | Cable de Aluminio aislado #2 AWG - THHN/THWN | ml | 6188 | 2024-05-11
3920E868 | Cable de Aluminio aislado #350 mcm - THHN/THWN | ml | 25942 | 2024-05-11
3382DE68 | Cable de Aluminio aislado #4 AWG - THHN/THWN | ml | 3870 | 2024-11-30
17A43BBE | Cable de Aluminio aislado #4/0 AWG - THHN/THWN | ml | 15589 | 2024-05-11
35A97132 | Cable de Aluminio aislado #6 AWG - THHN/THWN | ml | 3213 | 2024-05-11
AC7FD7F | Cable de Aluminio desnudo ACSR #2 AWG | ml | 4462.5 | 2024-05-09
37CE9509 | Cable de cobre aislado #1/0 AWG-THHN/THWN Color negro | ml | 39250 | 2024-03-29
2A6BDCF4 | Cable de cobre aislado #10 AWG-THHN/THWN Color negro | ml | 5215 | 2024-11-30
2E2E0D86 | Cable de cobre aislado #10 AWG-THHN/THWN Color verde | ml | 3999.6
3699F1F1 | Cable de cobre aislado #12 AWG-THHN/THWN Color negro | ml | 3020 | 2024-11-29
36AE6D0B | Cable de cobre aislado #2 AWG-THHN/THWN Color negro | ml | 23687 | 2024-08-12
29E6E92 | Cable de cobre aislado #2/0 AWG-THHN/THWN Color negro | ml | 46800 | 2024-08-12
1FBC25BE | Cable de cobre aislado #350 MCM-THHN/THWN Color negro | ml | 132540 | 2024-08-12
1895F5FD | Cable de cobre aislado #4 AWG-THHN/THWN Color negro | ml | 16320 | 2024-08-23
117C33DD | Cable de cobre aislado #4/0 AWG-THHN/THWN Color negro | ml | 72830 | 2024-08-10
2097E976 | Cable de cobre aislado #6 AWG-THHN/THWN Color negro | ml | 10300 | 2024-08-24
120CCC4E | Cable de cobre aislado #8 AWG-THHN/THWN Color negro | ml | 6400 | 2024-08-10
2E39E991 | Cable de cobre desnudo #2/0 AWG | ml | 46870 | 2024-08-23
3257DF9D | Cable de cobre desnudo #4 AWG | ml | 12592.5
2A5F3FA9 | Cable flexible encauchetado ST-C 2x14 AWG | ml | 4860
1AD75273 | Cable flexible encauchetado ST-C 3x16 AWG | ml | 4730 | 2024-03-29
1AD75274 | Cable flexible encauchetado ST-C 4x16 AWG | ml | 5800 | 2024-03-29
24E3CB7C | Caja de borneras para acometida BT. ET-925 hermética | un | 449106 | 2024-05-10
22F7B83 | Caja de paso metálica 30 x 30 x 15 cm | un | 52338
4CC085E | Caja de paso metálica 60 x 60 x 20 cm | un | 139626.3
D37EF0C | Caja en Aluminio Fundido Tipo RAWELD ref. 2400 Con 2 Salidas Ø3/4" | un | 18200
C8D30F1 | Caja galvanizada ref. 2400 + suplemento (Cal. 20) | un | 4522 | 2024-05-09
11AD0746 | caja moldeada para industrial | un | 63525
282D4908 | Caja plastica 20x20 | un | 44982 | 2024-05-10
28665D16 | Campana terminal ducto ø2" PVC | un | 4046 | 2024-05-11
3A861709 | Campana terminal ducto ø4" PVC | un | 8388.6
3C764HS3 | Campana terminal ducto ø6" PVC | un | 23537.8
1R9079BB | Canaleta de 60 x 40 mm x 2 mts. | un | 42900
1R9079BC | Canaleta de 10x5 cm con division x 2,4 mts. | ml | 55291.6667 | 2024-03-29
1DF0C3D5 | Capacete en aluminio fundido ø4" | un | 81991 | 2024-05-11
36063B64 | Celda de Entrada SF6 en 15kV | un | 15337864
2D2FBDC4 | Celda de protección trafo + fusibles HH 40 Amps | un | 157800
2CDBDF4 | Celda de Salida SF6 en 15kV | un | 15337864
2BEF4891 | Celda de Seccionamiento en SF6 en 15kV | un | 17963555
947B5AE | Celda para transformador de 500/800 KVA | un | 4262400
39B286B5 | Celda remonte en SF6 15KV | un | 12337894.2167
2FF40D5F | Cemento gris | bt | 36771 | 2024-05-11
14A3F614 | Cinta aislante Super #33 x 20 mts | rl | 23650
264BEE70 | Cinta Band - It ø3/8" | ml | 2856 | 2024-05-09
2AED62E0 | Cinta Band - It ø5/8" | ml | 3025
112CFE66 | Cinta roja Ø3" señalizacion canalizacion | ml | 400
2465D0D5 | Clavija de caucho polo a tierra 15A, 125V, F+N+T | un | 4290
379F99ED | Conector compresión aluminio 4-4/0 | un | 31740 | 2024-11-20
2FAC2FA5 | Conector de resorte rojo "R" 18-10 AWG | un | 280 | 2024-03-29
36D33D65 | Conector recto coraza plastificada ø3/4" LT | un | 4365 | 2024-11-11
16FF7AD | Conector Terminal de Compresión tipo vastago, tipo 4 | un | 11305 | 2024-05-10
46CF8EA | Conector tipo cuña P=95 D=70mm² o 4/0-2/0AWG | un | 13970
C92508B | Coraza metálica plastificada ø3/4" LT - Americana | ml | 7154 | 2024-11-11
3A4DEED0 | Cortacircuito tipo cuchilla 15KV -20KA 400Amps | un | 345290
DB8DA89 | Cortacircuito tipo expulsión 15KV -20KA 100Amps | un | 200039 | 2024-05-10
23D1EE15 | CRUCETA DE 2-1/2" X 1/4" X 2,50 MTS | un | 189507.5 | 2024-05-10
4AA0882 | Cruceta metalica 2.5m | un | 182325
172AFE6 | Curva Conduit ø2" RIGID | un | 32408.75
2E64EEFE | Curva PVC ø4" para ducto DB | un | 28560 | 2024-05-11
21F159E8 | DIAGONAL EN VARILLA DE 5/8" X 0,77 MTS. NO. 1 E.E.B. | un | 17552.5 | 2024-05-10
39C10FE1 | Dps 3P 1000Vdc Projoy Tipo 2 Tuv | un | 255850 | 2024-05-10
168A468A | DPS Pararayo 12KV 10KA | un | 124960
37D7E6EA | Ducto telef. Y Electric. Corrugado TDP ø4" PVC | ml | 15680
2NF80EL8 | Ducto telef. Y Electric. Corrugado TDP ø6" PVC | ml | 35814.1667
226D8362 | Ducto telef. Y Electric. pesado DB ø2" PVC | ml | 38913 | 2024-05-11
2583B239 | Celda para medida 24kv 630A - 20kA | un | 21895650
1A3486FE | ESPARRAGO DE 5/8" X 12" - 4T, | un | 7040
B9C68FE | ESPARRAGO DE 5/8" X 6" - 4 T | un | 5057.5 | 2024-05-10
23346CC6 | ESPARRAGO DE 5/8" X 8" - 4T, | un | 6069 | 2024-05-10
3265BBEE | Favigel (bulto de 25 Kgs) | Kg. | 124600 | 2024-08-23
1A551EBF | Fleje de cobre blando 0,7x50 mm | ml | 79850
339E9567 | Fungibles (Madera para formaleta, puntillas y accesorios). | ml | 22600 | 2024-05-11
363FF05A | Grapa de empalme alambron alambron | un | 21767.9
33ACE43F | GRAPA RETENCIÓN ALUMINIO TIPO RECTO 6 - 4/0 (HOMOLOGADA IMPORTADA) | un | 36400
2D96B6C | Grupo electrógeno de mínimo 150KVA servicio StandBy efectivos a una altura de Bogotá, 480/277V, incluye tablero de control y breaker y cabina insonorisada | un | 95860000
WO356E4 | Hebilla para cinta Band - It ø3/8" | un | 595 | 2024-05-09
3691638C | Hebilla para cinta Band - It ø5/8" | un | 770
4FB0D10 | Kit de punta captadora de rayo ø5/8" 0,60m + base | un | 139440 | 2024-06-25
1ED68836 | Ladrillo tolete recocido | un | 714 | 2024-05-11
28531D9C | Lámpara Alumbrado Publico 50W con Fotocelda | un | 117810
F156F24 | Lámpara de emergencia tipo micky mouse | Un | 78264.45
520E15B | Lámpara LED Alumbrado Público 100W Syl-Street Sylvania | un | 959860
1A346818 | LED REFLECTOR JETA 100W DL | un | 164890
DDD2BF0 | LED WALLPACK TP-WP02 38W NW | un | 248401.25
1F4B2BE9 | Marco + tapa de inspección cámara tipo CS -274 | jg | 318900 | 2024-05-11
1F347223 | Marco + tapa de inspección cámara tipo CS -275 | jg | 595080 | 2024-05-11
2E552B9C | Marco + tapas de inspección cámara tipo CS -276 | jg | 863200
2B554B4C | Marco + tapas de inspección cámara tipo AP -280 40x40 | jg | 86320
AA66FD6 | Marquillas para circuito | un | 1000 | 2024-03-29
128A7884 | Molde estandar en grafito + pinza para soldadura | jg | 256333 | 2024-08-23
2FEF6BB1 | Obra civil para subestacion electrica | gb | 9265000
2490FC03 | Panel led 120x30 40W Sylvania | un | 116490
34D318B6 | panel led 60x60 | un | 111027 | 2024-05-11
2392D3E1 | Pararrayos 12KV-10KA. ZnO | un | 116322.5 | 2024-05-09
1C688BE5 | PERNO CARRIAJE DE 5/8" X 1-1/2" 1 TUERCA | un | 2200
2E874337 | Perno de ojo galv. Ø5/8" x 28" | un | 7480
1D86F5F7 | Poste de concreto 12 mts 1050 Kgf | un | 1998129 | 2024-05-10
F27AB94 | Poste de concreto 12 mts 510 Kgf | un | 1142281 | 2024-05-10
FBD731E | Poste de concreto 12 mts 750 Kgf | un | 1130083.5 | 2024-05-09
F28BC47 | Pozo + tapa metalica de inspección 30x30 cms - Tierras SPT | un | 132620 | 2024-03-29
2B0C7DA5 | Prensaestopa de 10 a 14 mm ø1/2" | un | 1460 | 2024-03-29
36BF32C0 | Relleno con material de la excavacion | m2 | 15400
38L074E1 | Servicio de grúa en el sitio | hr | 426720 | 2025-02-11
14452DEE | Soldadura Cadweld 115 gr. | un | 20845 | 2024-08-23
2D95E201 | Soldadura liquida PVC 1/4 de galón | un | 60900 | 2024-03-29
7EE7027 | Soporte Luminaria | un | 68200
2D996F0E | Soporte Metálico Uniestruc Tubería ø1/2" | un | 300
28C40E25 | Soporte Metálico Uniestruc Tubería ø3/4" | un | 630 | 2024-03-29
312EF030 | Soporte para alambron de aluminio | un | 5843.2
385B58F1 | Sylvania lampara hermetica | un | 77632.5
3502B817 | Sylvania lampara hermetica 2x18 | un | 82556.1
2D92D7CE | Sylvania LED EMERG APLIQUE 4W | un | 94280.66
1AFBDDE1 | Sylvania LED EMERG AVISO DOBLE SPOT | un | 105200
DF2C18A | Sylvania LED EMERG DOWNLIGHT 4.5W 6K ASYM | un | 102826.56
14D648F0 | Sylvania panel led 12w | un | 23880
34678ED0 | Sylvania panel led 18w | un | 26290
A3N6019 | Sylvania panel led 9w | un | 21480
150D2023 | Tablero según requerimiento | gb | 9660000
7F96285 | Tablero TWC-18MB ctos 200A 3F-6H. CPCH. Espacio para totalizador | un | 426100 | 2024-03-29
2EB2F96 | Tablero TWP-18B ctos 200A 3F-6H. CPCH | un | 248022.5
E922C82 | Tapa de concreto 1x1 | un | 255000
24AC5F32 | Tapa en concreto y acero 80x80 | un | 210000
B07B1AA | Terminal metálico ø1/2" EMT | un | 2000 | 2024-03-29
43C5CFA | Terminal metálico ø3/4" EMT | un | 2200 | 2024-03-29
22B0478A | Terminales Premoldeadas para 15 KV - Uso Exterior para Calibres de Cable entre 250 - 500 - Juego x 3 Unidades | jg | 711497.6
1BF76DD7 | Termoencogible | un | 5000 | 2024-03-29
33A250FA | Toma doble 15A polo a tierra Genesis | un | 8100 | 2024-03-29
202BA8A8 | Toma doble 20A-127V polo a tierra tipo GFCI LX - Kora | un | 66000
1B4776F2 | Toma doble tierra aislada 15A 125V Nema 5-15R ref. 5262-IG Color Naranja, LEVITON + Tapa. | un | 18196.2
10486BDC | Toma GFCI LX - Ambia Refresh | un | 71170
1CB4F563 | Toma Incrustar bifásica 2 x 20A - 250V. | un | 11900 | 2024-05-09
26ABB113 | Toma Incrustar Trifásica 3 x 50A - 250V. | un | 34748 | 2024-05-09
2D945BF4 | Totalizador industrial 3x30 amperios | un | 226050
2D945BF5 | Totalizador industrial 3x40 amperios en caja moldeada | un | 286700 | 2024-03-29
F902944 | Transformador 3ø 15/1,2 KV 500KVA Seco Clase F en Resina | un | 37124555
B17A926 | Transformador 3ø 15/1,2 KV 60KVA | un | 8291580
2FF6629E | Transformador 3ø 15KV / 600V 75KVA aceite | un | 21504490 | 2024-05-11
63066ED | Transporte al sitio de la obra | un | 172200 | 2024-05-09
23EBEED1 | Tubo metálico galv. Ø2" IMC | ml | 58620.2222
2A29913A | Tubo metálico galv. ø4" IMC | ml | 200600 | 2024-05-11
20074DB4 | Tubo metálico ø1/2" EMT | ml | 6013.3333
1370D6A | Tubo metálico ø3/4" EMT | ml | 11733 | 2024-03-29
35B12FB5 | Unión Conduit galv. ø2" | un | 7920
22081CC5 | Unión Conduit galv. ø4" | un | 32725 | 2024-05-11
34AC541C | Unión metálica ø1/2" EMT | un | 2000
10C13770 | Unión metálica ø3/4" EMT | un | 1800 | 2024-03-29
234AEE86 | Ups 15kva / 15kw Torre American Power Trifasica 208 / 120vac | Un | 19679000
CE37BF2 | Varilla de cobre ø5/8" X 2.40 mts - tierras | un | 308445 | 2024-08-23
1E438045 | Vigueta en concreto y acero | un | 85400
154AS3257 | Insumos menores | un | 7300
12C0B1C2 | Tubo Conduit PVC ø1" | ml | 2866.6667 | 2024-03-29
18F0702F | Adaptador terminal PVC ø1" | un | 850 | 2024-03-29
208AB10F | Curva PVC ø1" | un | 1150 | 2024-03-29
3475616B | Soporte Metálico Uniestruc Tubería ø1" | un | 1300 | 2024-03-29
36264D1B | Regata en concreto | un | 2100 | 2024-03-29
32B7CED1 | Troquel para canaleta metalica | un | 5800 | 2024-03-29
159DBAD7 | Tubo Conduit PVC Sch40 1-2 Pulgadas | ml | 2966.6667 | 2024-03-29
1E6417E9 | Tubo Conduit PVC SCH40 3-4 Pulgadas | ml | 3966.6667 | 2024-03-29
2C3CFB37 | Adaptador terminal PVC ø1/2" | un | 720 | 2024-03-29
23812D20 | Adaptador terminal PVC ø3/4" | un | 920 | 2024-03-29
18781AA0 | Caja galvanizada ref. 2400 (Cal. 20) | un | 3150 | 2024-03-29
1441BA74 | Caja galvanizada ref. 5800 (Cal. 20) | un | 2900 | 2024-03-29
1327001D | Caja galvanizada octagonal (Cal. 20) | un | 2900 | 2024-03-29
25B90B1B | Tornillo lámina #14x1/2" goloso | un | 200 | 2024-03-29
27B9391B | Suplemento galvanizado de ø1/4" (Cal. 24) | un | 1200 | 2024-03-29
314E0C5D | Tubo Conduit PVC 1-2 Pulgadas | ml | 1600 | 2024-03-29
2AE4B797 | Tubo Conduit PVC 3-4 Pulgadas | ml | 2066.6667 | 2024-03-29
37A7551E | Roseta de porcelana | un | 5100 | 2024-03-29
23B221EE | Toma doble Genesis GFCI | un | 58000 | 2024-03-29
1B3AD751 | Interruptor sencillo Genesis | un | 6820 | 2024-03-29
21565C05 | Interruptor doble Genesis | un | 11712 | 2025-02-11
1FE3B0F6 | Lampara Led EMERGENCIA 48 PCS 2,8 W Sylvania | un | 74600 | 2024-03-29
3AD505FA | Conector de resorte naranja "N" 22-16 AWG | un | 150 | 2024-03-29
38F42CB8 | Lámpara Led EMERGENCIA R2 2 W Sylvania | un | 79630 | 2024-03-29
39DCE9BE | lámpara Led EMERGENCIA R3 DESIGN 2 W Sylvania | un | 75320 | 2024-03-29
27076B2F | Luminaria lineal Led LINEAL MINI CONTINUUM 20 W Sylvania | un | 142360 | 2024-03-29
1927FF50 | Luminaria hermética Led ECO PROOF 36 W, 6500 °K Sylvania | un | 67680 | 2024-03-29
2C1DA2B3 | Luminaria Led PANEL SOBREPONER RD 24 W, 6500 °K Sylvania | un | 28740 | 2024-03-29
3030EDD7 | Tapa intemperie | un | 8600 | 2024-03-29
14F0890A | Conector de tornillo en cobre Tierra | un | 9220 | 2024-03-29
34A231B2 | Gabinete rack 60x60 | un | 512230 | 2024-03-29
358AF360 | Tapa naranja leviton | un | 6120 | 2024-03-29
2B56922F | Toma leviton blanca | un | 5160 | 2024-03-29
31654DC0 | Tapa blanca leviton | un | 1100 | 2024-03-29
315F82BE | Tubo metálico ø2" EMT | ml | 36766.6667 | 2024-03-29
3A4B869C | Unión metálica ø2" EMT | un | 7150 | 2024-03-29
2114FDA5 | Terminal metálico ø2" EMT | un | 5458 | 2024-03-29
221BE928 | Curva metálica ø2" EMT | un | 14939 | 2024-03-29
2E6AE2AD | Soporte Metálico Uniestruc Tubería ø2" | un | 1461.6 | 2024-03-29
34DFA517 | Face plate de 2 puertos CAT 6A | un | 4600 | 2024-03-29
24686D8B | jack rj45 rojo CAT 6 | un | 15600 | 2024-03-29
2CDE597B | Cable UTP CAT 6A | ml | 2140 | 2024-03-29
3515CCF0 | Caja doble fondo 10x10 | un | 4970 | 2024-03-29
318F6EC8 | Amarre plastico | un | 100 | 2024-03-29
3A64899F | Tubo Conduit PVC SCH40 ø1" | ml | 5866.6667 | 2024-03-29
2AB17354 | Adaptador terminal PVC SCH40 ø1" | un | 1700 | 2024-03-29
2003C766 | Curva PVC SCH40 ø1" | un | 2250 | 2024-03-29
2C27EAF2 | Tubo Conduit PVC SCH40 ø1 1/4" | ml | 8100 | 2024-03-29
2F3E9E78 | Adaptador terminal PVC SCH40 ø1 1/4" | un | 4650 | 2024-03-29
338A67AA | Curva PVC SCH40 ø1 1/4" | un | 3650 | 2024-03-29
1B8A7379 | Soporte metalico 1 1/4" | un | 3110 | 2024-03-29
255E05B8 | Cable HDMI 10m | un | 42300 | 2024-03-29
3745A5E3 | Toma HDMI | un | 51360 | 2024-03-29
17C3CFD6 | Caja metalica 50x50x20 | un | 155630 | 2024-03-29
26B0AC21 | Tubo metálico galv. Ø1,1/4" IMC | ml | 37533.3333 | 2024-03-29
24BF9382 | Unión Conduit galv. Ø1,1/4" | un | 5200 | 2024-03-29
22F63CC8 | Boquilla + contratuerca ø1,1/4" | un | 3200 | 2024-03-29
38D6D013 | Capacete en aluminio fundido ø1,1/4" | un | 8460 | 2024-03-29
31728DD9 | Antena Digital Para Exterior Aire Hd Tdt | un | 84700 | 2024-03-29
32026ED0 | Amplificador televes | un | 78630 | 2024-03-29
32FC2D21 | Toma coaxial Genesis | un | 10860 | 2024-03-29
3B71669B | Curva PVC SCH40 3/4" | un | 1470 | 2024-03-29
29C033FE | Cable coaxial RG6 | ml | 1230 | 2024-03-29
11ED1705 | Terminal coaxial RG6 | un | 1690 | 2024-03-29
3B881A53 | Tubo metálico ø1" EMT | ml | 15300 | 2024-08-10
2E9D8E12 | Unión metálica ø1" EMT | un | 3500 | 2024-08-10
2FA6BDBF | Terminal metálico ø1" EMT | un | 2800 | 2024-08-10
319CD616 | Curva metálica ø1" EMT | un | 3890 | 2024-03-29
15B144C3 | Curva PVC SCH40 1/2" | un | 970 | 2024-03-29
1F2DC467 | Caja plastica 10x10 | un | 4285 | 2024-03-29
3605ABDB | Conector macho hembra para fuente de poder | un | 5600 | 2024-03-29
19C55639 | Video balun | un | 5781 | 2024-03-29
30FB0E97 | Tubo metálico ø1 1/4" EMT | ml | 28816.6667 | 2024-03-29
34797F9A | Unión metálica ø1 1/4" EMT | un | 4420 | 2024-03-29
13B2266A | Terminal metálico ø1 1/4" EMT | un | 4612 | 2024-03-29
2945A2EC | Curva metálica ø1 1/4" EMT | un | 7915 | 2024-03-29
1A87C273 | Plnata de 45 KVA insonorizada | un | 57834000 | 2024-05-09
1C40F240 | Lum 70-150W con fotocelda + soporte + brazo 1,5m | gb | 364700 | 2024-05-10
1A385ECA | Riel DIN | ml | 10200 | 2024-05-11
315444CA | Coraza metálica plastificada ø2" LT - Americana | ml | 23086 | 2024-05-11
347260A3 | Conector recto coraza plastificada ø2" LT | un | 15232 | 2024-05-11
2A2C7A37 | Cable de cobre desnudo #2 AWG | ml | 24990 | 2024-05-11
2F46E245 | Tornillo Cabeza Lenteja Punta Broca 8x1pg | un | 80 | 2024-05-11
31BC247B | Sylvania lampara hermetica 2x25 | un | 175763 | 2024-05-11
30C1AC1F | Lámpara emergencia R1 Sylvavia | un | 98651 | 2024-05-11
24A0596A | Luminaria P38328 Sylvania | un | 382700 | 2024-05-11
2FD9EF0F | Tubo metálico galv. Ø3" IMC | ml | 136400 | 2024-06-25
15B1644B | Capacete en aluminio fundido ø3" | ml | 64920 | 2024-06-25
2C3BEBB0 | Unión Conduit galv. ø3" | un | 23400 | 2024-06-25
3863C363 | Curva PVC ø3" | un | 21600 | 2024-06-25
373D0B51 | Ducto telef. Y Electric. Corrugado TDP ø3" PVC | ml | 12880 | 2024-06-25
2861C39D | Campana terminal ducto ø3" PVC | un | 8640 | 2024-06-25
1D9D72CA | Ducto telef. Y Electric. pesado TDP ø2" PVC | ml | 6520 | 2024-06-25
28C2FB68 | Grapa bimetalica Cobre Aluminio | un | 26965.2 | 2024-06-25
1C4C3A6D | alambron de cobre 1/0 AWG | ml | 46520 | 2024-06-25
337B2F11 | Soporte Anillo Plastico 55mm RD 8 - 10 M8 | un | 12900 | 2024-06-25
1C72B75C | Cable de aluminio ACSR 2/0 | ml | 9720 | 2024-06-26
2AF53B1B | Grapa de operar en caliente Aluminio Bronce | un | 38640 | 2024-06-26
2607AB1D | Transformador 3ø 15KV / 600V 225KVA aceite | un | 51913680 | 2024-06-26
268D4781 | Luminaria AP SYL-STREET 66-100W NW 7P P25902 | un | 459480 | 2024-06-26
396E00E8 | Lámpara Led EMERGENCIA R1 Sylvania | un | 99480 | 2024-06-26
35E02DFF | Retiro de sellos Residencial | un | 56689 | 2024-08-12
37B41B60 | Bandeja Portacable Galvaniza 2.4mx8cx30c. | ml | 93750 | 2024-08-12
1D290586 | Caja de paso metálica 80 x 80 x 40 cm | un | 411348 | 2024-08-12
25635FB9 | Caja rawelt 5 huecos | un | 18630 | 2024-08-12
2B68FF63 | Tapa ciega redonda galvanizada | un | 1230 | 2024-08-12
1D22727A | Luminaria Hermetica SYLVANIA ref. P25608 | un | 89780 | 2024-08-12
1BB6FCA7 | Cerradura antipanico | un | 1048204 | 2024-08-12
2329038D | Letreros a crilicos para subestacion | gb | 360000 | 2024-08-12
195B4EEC | Cable de cobre aislado #500 MCM-THHN/THWN Color negro | ml | 175950 | 2024-08-14
17446F32 | Borna terminal estañada de ojo tipo pala #500 MCM | un | 55200 | 2024-08-14
30A84B9E | Cable Control 12x12 | un | 56210 | 2024-08-16
1455AF5D | boquilla terminal 3" | un | 13160 | 2024-08-16
1240E3A9 | Curva IMC 3" | un | 110220 | 2024-08-16
7F96284 | Tablero TWC-12MB ctos 200A 3F-6H. CPCH. Espacio para totalizador | un | 334700 | 2024-08-23
C46F1B12 | Automático enchufable. Safic DSE 3x60A. 10KA | un | 137400 | 2024-08-23
1F6CA8C9 | Gabinete metalico para tablero cal 16 | un | 1600000 | 2024-08-23
3ACD6D3C | Totalizador industrial 3x150 amperios | un | 721630 | 2024-08-23
245E6ECA | platina de cobre 1/8"x5/8" 200A | ml | 68300 | 2024-08-23
20050A6F | Soporte aislador para barraje | un | 6200 | 2024-08-23
2446B8C3 | Transferencia manual 150A | un | 294630 | 2024-08-23
158205DB | Tubo metalico galv. IMC 1" | ml | 29322 | 2024-08-23
309EAD69 | Union metalica galv. IMC 1" | un | 3670 | 2024-08-23
270EE425 | Boquilla + contratuerca ø1" | un | 2500 | 2024-08-23
17CB32D1 | Capacete en aluminio fundido ø1" | un | 5700 | 2024-08-23
378AA242 | Base Triangular Galvanizada para Mástil de 1" a 2" | un | 66744 | 2024-08-23
12D86AC2 | Caja de paso metálica 40 x 40 x 20 cm | un | 121776 | 2024-08-23
262A91AC | Caja de paso metálica 60 x 40 x 20 cm | un | 174820 | 2024-08-23
1B975A59 | Caja de paso metálica 120 x 120 x 30 cm | un | 1049633 | 2024-08-23
1A7B588D | Caja de paso metálica 150 x 150 x 30 cm | un | 1694332 | 2024-08-23
14515C90 | Cable de Aluminio aislado #500 mcm - THHN/THWN | ml | 31600 | 2024-08-23
1FA638CE | Borna bimetálica de ojo tipo pala #500 MCM | un | 42100 | 2024-08-23
373CF44E | Cable de Aluminio aislado #2/0 AWG - THHN/THWN | ml | 10890 | 2024-08-24
1452B5B5 | Borna bimetálica de ojo tipo pala #2/0 AWG | un | 7600 | 2024-08-24
3B47BCF1 | Cable de Aluminio aislado #250 mcm - THHN/THWN | ml | 19230 | 2024-08-24
2CDEB7AB | Borna bimetálica de ojo tipo pala #250 MCM | un | 17156 | 2024-08-24
373BE596 | Tubo metálico ø1 1/2" EMT | ml | 25100 | 2024-08-24
1D25316A | Unión metálica ø1 1/2" EMT | un | 4850 | 2024-08-24
282E9ED6 | Terminal metálico ø1 1/2" EMT | un | 5860 | 2024-08-24
3A75DBC4 | Curva metálica ø1 1/2" EMT | un | 11470 | 2024-08-24
2AD93A76 | Soporte metalico 1 1/2" | un | 2860 | 2025-02-11
23A2B11D | Luminaria hermética Led 36 W, 6500 °K Sylvania P25609 | un | 89900 | 2024-08-24
2B7F5923 | Luminaria Led PANEL SOBREPONER RD 18W, 6500 °K Sylvania p 27180 | un | 16340 | 2024-08-24
2FE3F7F5 | Luminaria Led MINO 60 CIRCLE 1000 | un | 3874600 | 2024-08-24
3411D6EE | Transformador 3ø 15KV - 300KVA seco 13200/11400-208V | un | 96754600 | 2024-08-24
2BFD61CC | Gabinete metalico para tablero cal 20 | un | 2200000 | 2024-08-24
26D66C3C | Transferencia automatica 1000A | un | 18658700
124190BB | Interruptor industrial 1000A | un | 10366900
2D827494 | Módulo de transferencia para conmutación automática ATL600 | un | 1670400 | 2024-08-24
1AF9F576 | Platina de cobre 1000A | ml | 695200
207612DE | Insumos Mayores | gb | 1000000 | 2024-08-24
13AD885D | Construccion | gb | 5000000
1501CE7C | Celda para transformador de 300/500 KVA | un | 9675300 | 2024-08-24
2A334F85 | Transferencia automatica 400A | un | 9863500 | 2024-08-24
233AC4F5 | Interruptor industrial 400A | un | 2266740
3A877C59 | Platina de cobre 100A | ml | 234600 | 2024-08-24
2D945BF3 | Totalizador industrial 3x30 amperios en caja moldeada | un | 286700
36D33D66 | Conector recto coraza plastificada ø1" LT | un | 4896 | 2024-11-17
C92508C | Coraza metálica plastificada ø1" LT - Americana | ml | 9687 | 2024-11-17
30DC4AEE | Conector recto coraza plastificada ø1 1/2" LT | un | 10657 | 2024-11-17
353F6CA1 | Coraza metálica plastificada ø1 1/2" LT - Americana | ml | 15269 | 2024-11-17
2D396A99 | Ducto telef. Y Electric. pesado TDP ø6" PVC | ml | 32580 | 2024-11-18
1B7A9CA3 | Cable de cobre 1/0 desnudo | ml | 37530 | 2024-11-18
314457CC | Tubo metálico galv. Ø6" IMC | ml | 545700 | 2024-11-19
162E5CED | Capacete en aluminio fundido ø6" | un | 325640 | 2024-11-20
12BD7A65 | Union metalica galv. IMC ø6" | un | 94670 | 2024-11-20
364F0A9D | Curva PVC ø6" | un | 124560 | 2024-11-20
29FADD33 | Tornillo galvanizado ø5/8" x 6" | un | 4720 | 2024-11-20
171794CC | Tornillo de carriaje ø5/8" x 1,1/2" | un | 2870 | 2024-11-20
2152A58E | Seccionador monopolar 400 A 15 kV tipo cuchilla | un | 420300 | 2024-11-20
2F15E8E2 | Terminales Premoldeadas Para 35KV Uso Interior 350-500 MCM | un | 411700 | 2024-11-20
1245816E | Terminales Premoldeadas Para 35KV Uso Exterior 350-500 MCM | un | 523670 | 2024-11-20
1EE3C099 | Transformador 3ø 15KV - 500KVA seco clase H 13200/11400-208V | un | 124960400 | 2024-11-21
1B554712 | Celda de entrada, salida y proteccion + fusibles 25A - Triplex | un | 16544789
30D52E32 | Celda de medida en media tension AE 324 y 325. | un | 7465899
17A38A73 | Bandeja para montaje de medidor | un | 86954
1D3FC058 | Medidor electrónico doble canal de energía activa (KWH) y reactiva (KVARS). | un | 2564712
18F52CAA | (TC) Trafo de Int. MT Relación de transformador 15/5 Amp. | un | 2469815
37EBFFE3 | (TP) Trafo de tension TP 11.400, TS 120V, Cl 0.5 | un | 3275944
164B9C44 | Cable de cobre tipo control TC 4X12 600V | ml | 24635
3972B06C | Fusible HH 50A, 24 kV | un | 255460 | 2024-11-21
1890F8FC | Bala Stil Led Cuadrada 18w | un | 18400 | 2024-11-21
2A95E3FC | Luminaria AP 30W luz día Ecolite | un | 167460 | 2024-11-28
2F0E98B2 | Union metalica galv. IMC 2" | un | 6938 | 2024-11-23
38E098F7 | Boquilla terminal galv. IMC 2" | un | 6538 | 2024-11-23
343FB84E | Caja plastica de paso ip 65 polipropileno 114x114x107mm | un | 40215 | 2024-11-23
214B9AB4 | Alquiler de Analizador de redes | dia | 785740 | 2024-12-14
1A84420B | Planta electrica Iinsonorizada 400Kva | gb | 260635700
24F49B4D | Transformador 3ø 15KV / 600V 112,5KVA aceite | un | 26590560 | 2025-02-11
138E4D19 | Bandeja tipo malla electrozincada 65x400mm. Tramo de 3,00 mts | un | 159216 | 2025-02-11
2DD4F258 | Salida lateral para tubos en bandeja tipo malla | un | 8613.6 | 2025-02-11
1FA0D05D | Conjunto de unión bandeja tipo malla | gb | 3666 | 2025-02-11
3A62BCDA | Gancho para suspensión a techo para bandeja tipo malla | un | 1872 | 2025-02-11
39F3196B | Conector para aterrizar bandeja tipo malla | un | 7242 | 2025-02-11
26C91F16 | Cable de cobre desnudo #8 AWG | ml | 6600 | 2025-02-11
1FB35129 | Chazo puntilla de nylol | un | 300 | 2025-02-11
2C0D5E85 | Tablero TWC-36MB ctos 200A 3F-6H. CPCH. Espacio para totalizador | un | 759240 | 2025-02-11
32B566CD | Tablero Monofásico 6 Circuitos 75Amp 120V C/Puerta TWP 6BO | un | 118800 | 2025-02-11
297DF2EF | Interruptor automatico atornillable 1x20A | un | 23844 | 2025-02-11
18BF47BE | Interruptor automatico atornillable 2x20A | un | 112300 | 2025-02-11
2CBFE44A | Interruptor automatico atornillable 3x40A | un | 207560 | 2025-02-11
354D98CB | Interruptor automatico atornillable 3x50A | un | 247630 | 2025-02-11
2E04A979 | Interruptor conmutable Genesis | un | 8100 | 2025-02-11
199B67DB | Interruptor triple Genesis | un | 17520 | 2025-02-11
2AB0BAFE | Toma 32 AMP 3P+T IP44 Sobreponer Legrand | un | 78360 | 2025-02-11
2C0CADCC | Clavija 32 AMP 3P+T IP44 Legrand | un | 82936 | 2025-02-11
1D2AFC43 | Toma Incrustar Media Vuelta 20amp 250v 2polo+tierra | un | 75960 | 2025-02-11
1D7D5FF8 | Clavija 20a 2p+t 250v Turnlok | un | 34440 | 2025-02-11
393A6F8A | Ventilador de techo KDK 3 aspas | un | 584400 | 2025-02-12
170A22CA | Ventilador de muro UNIVERSAL giro automatico 3 velocidades | un | 309900 | 2025-02-12
2147BC54 | barraje equipontencial de 40x5 mm | un | 89200 | 2025-02-12
2E866AC2 | Interruptor industrial regulable de 256 a 420A | un | 2202240 | 2025-02-12
2A9CD295 | Totalizador industrial 3x50 amperios | un | 267600 | 2025-02-12
2A9CD20A | Totalizador industrial 3x20 amperios | un | 223000 | 2025-02-12
393EEFF8 | Totalizador industrial 3x160 amperios | un | 287900 | 2025-02-12
1B5CE96E | Totalizador industrial 3x125 amperios | un | 263800 | 2025-02-12
30EFC6FF | Totalizador industrial 3x63 amperios | un | 259440 | 2025-02-12
2F1AE905 | Caja de paso metálica 15 x 15 x 10 cm | un | 20900 | 2025-02-12
324F9271 | Clavija de pata trabada 220v | un | 14300 | 2025-02-12
3113E3EE | Panel led Ecoligth ECO168SLIMV12 | un | 17040 | 2025-02-12
17F5EBAE | FUSIBLE DE EXPULSIÓN TIPO DUAL SF (SLOW-FAST) | un | 15970 | 2025-02-12
337608055
141F7D77
2
Formulas:
Fecha = XLOOKUP([Descripción],B:B,H:H,"",0,1)

## aprox_parciales
4 lineas+ 1T cualquiera
| 5*500 | 300 |  |  | 2500 | 300 | 3*1/0+1*2+1*6
| 500 | 90 | 0.75 | 67.5 | 500 | 90 |  | 26700
| 350 | 65.9205 | 1 | 65.9205 | 100 | 27 |  | 5600
| 250 | 48.8405 | 1.75 | 85.4709 | 50 | 13 |  | 2900
2/0 | 200 | 40.0755 | 1 | 40.0755 | 30 | 5 |  | 24850
1/0 | 100 | 27 | 0.75 | 20.25
2 | 80 | 18.4275 | 0.25 | 4.6069
4 | 60 | 14.7355 | 0.75 | 11.0516
6 | 50 | 13 | 1 | 13 |  |  |  |  | 487000 | 579530 | 637483
8 | 40 | 11.0195 | 0.75 | 8.2646
10 | 30 | 5 | 0.75 | 3.75
58786

## aprox_tableros
[7 empty] | Precio real | K | Calculo
TGA1* | TGA | 1 de reg 1250A | 3 de 400 | 1 de 300 | 1 de 250 | cofre |  |  | TGA | 1 de reg 1600A | 5 de 225 | 1 de 300 | cofre | Suma | S*K | Mo | Total
|  | 12000000 | 4800000 | 1300000 | 1100000 | 2000000 | 2510000 | 1.2 |  | 13000000 | 5500000 | 1300000 | 2500000 | 22300000 | 26760000 | 3211200 | 29971200
Calculo
[9 empty] | TGA | 1 de reg 1600A | 5 de 225 | 1 de 300 | cofre | Suma | S*K | Mo | Total
[10 empty] | 13000000 | 5500000 | 1600000 | 2500000 | 22600000 | 27120000 | 3254400 | 30374400
| tablero | costo | utilidad | iva | insumos |  | total
TGA1* | TGA | 19171479 | 1917147.9 | 4006839.111 | 2450700 |  | 27546166.011
| AM 24CTAS | 5960842 | 596084.2 | 1245815.978 | 1650000 |  | 9452742.178
| AM 15CTAS | 4150779 | 415077.9 | 867512.811 | 1450000 |  | 6883369.711
| A MULT 24CTAS | 17715928 | 1771592.8 | 3702628.952 | 2450700 |  | 25640849.752
| A MULT 14CTAS | 12446913 | 1244691.3 | 2601404.817 | 2450700 |  | 18743709.117
| AE319 SC | 2563920 | 256392 | 535859.28 | 1100000 |  | 4456171.28
| TGSC | 10892507 | 1089250.7 | 2276533.963 | 2450000 |  | 16708291.663
| GM BCC | 2566920 | 256692 | 536486.28 | 1100000 |  | 4460098.28
| TRANS 100A | 4191611 | 419161.1 | 876046.699 | 1100000 |  | 6586818.799
| TB CAJA M ASCENSOR | 485119 | 48511.9 | 101389.871 | 350000 |  | 985020.771
| TB BOMBAS | 620119 | 62011.9 | 129604.871 | 320000 |  | 1131735.771
| CELDAS EN SF6 | 36168018 | 3616801.8 | 7559115.762 | 3450000 |  | 50793935.562
| CELDA TRAFO | 5850000 | 585000 | 1222650 | 1250000 |  | 8907650

## H-MO
HERRAMIENTAS Y EQUIPOS
ITEM | DESCRIPCION | UNIDAD | VALOR HORA | VALOR DIA
1 | ANDAMIOS | UN | 2761.4375 | 9775
2 | MONTACARGAS | UN | 81218.75 | 287500
3 | REMOLQUE | UN | 194925 | 690000
4 | GRUA | UN | 113706.25 | 402500
5 | MONTACARGAS | UN | 81218.75 | 287500
6 | VOLQUETA | UN | 81218.75 | 287500
7 | CAMION | UN | 97462.5 | 345000
8 | CAMIONETA | UN | 29238.75 | 103500
9 | CORTADORAS DE ASFALTO | UN | 11370.625 | 40250
10 | MOTOBOMBA | UN | 4873.125 | 17250
11 | VIBROCOMPACTADOR | UN | 6497.5 | 23000
12 | EQUIPO DEIMPACTO URBANO | UN | 11370.625 | 40250
13 | HERRAMIENTAS MENORES ELECTRICAS | UN | 2436.5625 | 8625
14 | HERRAMIENTAS MENORES CIVIL | UN | 1461.9375 | 5175
15 | COMPRESOR DE 2 MARTILLOS | UN | 113706.25 | 402500
16 | VOLQUETA (VIAJE 6 M3. MAXIMO 30 KMS) | VJ | 311880 | 138000
17 | CARGADOR 50 M3 SOBRE LLANTAS | HR | 142945 | 506000
18 | RETROEXCAVADORA | HR | 168935 | 598000
19 | RANA | HR | 12995 | 46000
20 | VIBROCOMPACTADOR (CANGURO) | HR | 11370.625 | 40250
21 | SONDA DE FIBRA DE VIDRIO | HR | 16243.75 | 57500
22 | PULIDORA CON DISCO DE METAL | HR | 9746.25 | 34500
23 | TALADRO PERCUTOR | HR | 10396 | 36800
24 | BROCA DE TUNGSTENO | HR | 974.625 | 3450
DOTACIONES | DOTACIONES
| BOTAS | UND | 90000
| OVEROL | UND | 160000
| GUANTES | PAR | 8000
| CASCO | UND | 32000
| GAFAS | UND | 8500
[5 empty] | SMLV AÑO 2011 | AUX. TRANSP. |  | INCREMENTO TOTAL AÑO 2025
| INDICE DE INFLACION PARA AÑO 2022 |  | 13.12% |  | 1300000 | 162000 |  | 83538 | 1383537.2
| INDICE DE INFLACION PARA AÑO 2023 |  | 9.28% |  |  |  |  | 10509.264 | 172127.904 | [5 empty] | x | y
| INDICE DE INFLACION PARA AÑO 2024 |  | 7.7% | [11 empty] | 1 | 13.12 | b0 | b1 | b2
| INDICE DE INFLACION PARA AÑO 2025 |  | 6.12% |  | 6.426% | 6.487% | [8 empty] | 2 | 9.28 | 13.12 | -3.84 | 0.75333
[15 empty] | 3 | 7.7
M A N O D E O B R A | [14 empty] | 4 | 6.12
| SALARIO MINIMO LEGAL VIGENTE AÑO 2025 | MES | 1383537.2
| AUXILIO DE TRANSPORTE AÑO 2025 | MES | 172127.904
ITEM | DESCRIPCION | UN | S.B.M. | EPS+FP+ARP | CAJA+SENA+ICBF | CES+VAC+PRI | AUX. TTE. | TTE. INTERMUNIC. | COMIDA | HOSPEDAJE | TRANSPORTE Adicional | % DE INC. | TOTAL
1 | CUADRILLA ELECTRICISTAS | 684054.3997 |  | 29% | 9% | 21.83% | [6 empty] | 59.83%
1.01 | 1 Ingeniero | MES | 4550000 | 1319500 | 409500 | 993265 | 0 | 0 |  |  |  | 0.25 | 1818066.25
1.02 | 1 Encargado | MES | 3250000 | 942500 | 292500 | 709475 | 172127.904 | 0 |  |  |  | 0.5 | 2683301.452
1.03 | 2 Oficiales | MES | 1950000 | 565500 | 175500 | 425685 | 172127.904 | 0 |  |  |  | 2 | 6577625.808
1.04 | 2 Ayudantes | MES | 1560000 | 452400 | 140400 | 340548 | 172127.904 | 0 |  |  |  | 2 | 5330951.808
1.05 | 2 Dotaciones x año |  | 90000 | 160000 | 8000 | 32000 | 8500 | 2 |  |  |  | 4.5 | 7360.274
| VALOR MES |  | BOTAS | OVEROL | CASCO | GUANTES | GAFAS | DOT./AÑO |  |  |  |  | 16417305.592
| VALOR HORA (MES = 192 HORAS) | [11 empty] | 684054.3997 | 41864.1293
725918.5289
2 | CUADRILLA CIVIL | 646024.6804 |  | 29% | 9% | 21.83% | [6 empty] | 59.83%
2.01 | 0,5 Ingeniero | MES | 4550000 | 1319500 | 409500 | 993265 | 0 | 0 |  |  |  | 0.125 | 909033.125
2.02 | 1 Encargado | MES | 3250000 | 942500 | 292500 | 709475 | 172127.904 | 0 |  |  |  | 0.5 | 2683301.452
2.03 | 2 Oficiales | MES | 1950000 | 565500 | 175500 | 425685 | 172127.904 | 0 |  |  |  | 2 | 6577625.808
2.04 | 2 Ayudantes | MES | 1560000 | 452400 | 140400 | 340548 | 172127.904 | 0 |  |  |  | 2 | 5330951.808
2.05 | 1 Dotaciones x año |  | 90000 | 160000 | 8000 | 32000 | 8500 | 1 |  |  |  | 4.5 | 3680.137
| VALOR MES |  | BOTAS | OVEROL | CASCO | GUANTES | GAFAS | DOT./AÑO |  |  |  |  | 15504592.33
| VALOR HORA (MES = 192 HORAS) | [11 empty] | 646024.6804 | 39536.7104
685561.3909

## Precios-Interelectricas
nombres | precios
Tubo PVC Conduit de 1 x 3 mts | 8000
Tubo Ducto PVC DB de 2 x 6 mts | 32700
Tubo PVC Conduit de 3-4 x 3 Mts | 5800
Tubo Conduit PVC Sch40 1 1-4 Pulgadas X 3 mt Gris | 22350
Tubo Conduit PVC Sch40 3-4 Pulgadas X 3 mt Gris | 11550
Tubo Conduit PVC Sch40 1 Pulgadas X 3 mt Gris | 17050
Tubo Ducto PVC TDP Corrugado de 6 x 6 Mts | 194800
Tubo Ducto PVC DB de 4 x 6 mts | 119150
Tubo PVC Conduit de 1 1-2 x 3 mts | 15800
Tubo Ducto PVC TDP Corrugado de 4 x 6 Mts | 88800
Tubo Ducto PVC TDP Corrugado de 3 x 6 mts | 71100
Tubo Ducto PVC DB de 2 x 3 mts | 16350
Tubo Ducto PVC DB de 3 x 3 mts | 51450
Tubo PVC DB 3 x 3 MT Tubo Pesado | 35500
Tubo Ducto PVC DB de 4 x 3 mts | 59600
Tubo PVC Conduit de 1-2 x 3 mts | 4400
Tubo PVC Conduit de 1 1-4 x 3Mts | 12650
Tubo Conduit PVC Sch40 1-2 Pulgadas X 3 mt Gris | 8500
Tubo Metalico EMT Conduit Galvanizado de 2 1-2 x 3Mts | 189800
Tubo Metalico EMT Conduit Galvanizado de 1 1-2 Pulgadas x 3 mts | 84750
Tubo Metalico EMT Conduit Galvanizado de 1 Pulgadas x 3 mts | 50150
Tubo Metalico EMT Conduit Galvanizado de 3-4 Pulgadas x 3 mts | 34100
Tubo Metalico EMT Conduit Galvanizado de 1-2 Pulgadas x 3 mts | 22400
Tubo Metalico EMT Conduit Galvanizado de 3-4 Pulgadas x 3 mts | 33200
Tubo Metalico EMT Conduit Galvanizado de 1 Pulgadas x 3 mts | 48800
Tubo Metalico EMT Conduit Galvanizado de 1 1-2 Pulgadas x 3 mts | 88700
Tubo Metalico EMT Conduit Galvanizado de 1 1-4 Pulgadas x 3 mts | 80450
Tubo Metalico EMT Conduit Galvanizado de 2 Pulgadas x 3 mts | 106300
Tubo Metalico EMT Conduit Galvanizado de 3 Pulgadas x 3 mts | 241500
Tubo Metalico EMT Conduit Galvanizado de 4 Pulgadas x 3 mts | 346100
Abrazadera Grapa Metalica 1 Pulgada Aleta Doble para Tuberia Metalica y PVC | 400
Abrazadera Grapa Metalica 2 Pulgadas Aleta Doble para Tuberia Metalica y PVC | 1100
Abrazadera Grapa Metalica 3 Pulgadas Aleta Doble para Tuberia Metalica y PVC | 1350
Abrazadera Grapa Metalica 1/2 Pulgada Aleta Sencilla para Tuberia Metalica y PVC | 250
Abrazadera Grapa Metalica 1/2 Pulgada Aleta Doble para Tuberia Metalica y PVC | 250
Abrazadera Grapa Metalica 3/4 Pulgada Aleta Doble para Tuberia Metalica y PVC | 400
Tubo Conduit PVC Sch40 1 1-2 Pulgadas X 3 mt Gris | 27850
Tubo Conduit PVC Sch40 2 Pulgadas X 3 mt Gris | 36650
Terminal Pvc Sch40 1/2 | 600
Cable Procables Cobre fotovoltaico - Solar 6mm 2 (Flex) Xlpe Sr2000V Negro | 5800
Cable de Cobre Desnudo No 4 AWG Metro - Tramo o Corta de 2 Metros | 19671
Cable Acometida Concentrico 1x8+8 Monofasico cobre Metro | 13900
Cable de Cobre Encauchetado 3 x 14 AWG Metro | 6250
Cable de Cobre Aislado No 8 AWG THHN Color Blanco Metro - Tramo o Corta de 3 Metros | 8306
Cable de Cobre Encauchetado 3 x 14 AWG Metro - Tramo o Corta de 2 Metros | 12500
Borna IED Ponchar Bimetalica calibre 1/0 AWG Aluminio-Cobre Barril Largo Ref: ISC1/0 | 7550
Borna IED Ponchar Bimetalica calibre 6 AWG Aluminio-Cobre Barril Largo Ref: ISC006 | 2600
Borna IED Ponchar Bimetalica calibre 8 AWG Aluminio-Cobre Barril Largo Ref: ISC008 | 2400
Borna IED Ponchar calibre 500 MCM Bimetalica Aluminio-Cobre Barril Largo REF: ISC500 | 53750
Borna IED Ponchar calibre Bimetalica 4 AWG Aluminio-Cobre Barril Largo Ref: ISC004 | 2850
Borna Ciles Ponchar Bimetalica calibre 2 AWG Bimetalica Aluminio-Cobre Barril Largo Tipo Pin Ref: PT850305 | 5100
Borna IED Ponchar Bimetalica calibre 2/0 AWG Aluminio-Cobre Barril Largo Ref: ISC2/0 | 7450
Borna CILES Ponchar Bimetalica calibre 4/0 AWG Aluminio-Cobre Barril Largo Ref: PT850327 | 11650
Borna Ponchar Bimetalica calibre 250 MCM Aluminio-Cobre Barril Largo Ref: ISC250 | 16450
Cable de Cobre Aislado No 3-0 AWG THHN Color Negro Metro | 61200
Cable de Cobre Aislado No 8 AWG THHN Color Rojo Metro - Tramo o Corta de 3 Metros | 16950
Cable de Cobre Encauchetado 4 x 14 AWG Metro | 7850
Curva PVC de 3 | 11450
Curva PVC de 4 | 24000
Curva PVC de 6 Pulgadas DB | 112450
Curva PVC de 1 | 1050
Curva PVC de 2 | 4850
Curva PVC de 1-2 | 500
Curva PVC de 3-4 | 750
Curva PVC de 1 1-4 | 2000
Curva PVC de 1 1-2 | 3150
Curva PVC Sch40 3-4 Pulgadas Gris - 2907745 | 1200
Curva PVC Sch40 1-2 Pulgadas Gris - 2907743 | 850
Curva PVC Sch40 1 1-4 Pulgadas Gris - 2907742 | 3350
Curva PVC Sch40 1 Pulgadas Gris Ref: 2907740 | 2000
Curva PVC Sch40 1 1-2 Pulgadas Gris - 2907741 | 4950
Curva 90 Grados Galvanizada IMC de 3 | 98950
Curva 90 Grados Galvanizada IMC de 4 | 177650
Curva 90 Grados EMT de 2 | 14450
Curva 90 Grados Galvanizada IMC de 2 | 27250
Curva 90 Grados Galvanizada IMC de 1-2 | 4100
Curva 90 Grados Galvanizada IMC de 3-4 | 6200
Boquilla-Terminal de Juego de Tuerca y Contratuerca para Tuberia 2 | 6000
Terminal-Conector EMT de 1 Pulgadas Acero C-H Ref: 452- 650397 | 2000
Terminal-Conector EMT de 3 Pulgadas Acero C-H Ref: 457- 650402 | 26550
Terminal-Conector EMT de 4 Pulgadas Acero C-H Ref: 459- 650404 | 40950
Terminal-Conector EMT de 1 1-4 Pulgadas Acero C-H Ref: 453- 650398 | 3950
Terminal-Conector EMT de 1-2 Pulgadas Acero C-H Ref: 450S- 650396 | 1050
Terminal-Conector EMT de 3-4 Pulgadas Acero C-H Ref: 451- 651328 | 1300
Terminal-Conector EMT de 2 Pulgadas Acero C-H Ref: 455 - 650400 | 5300
Terminal-Conector EMT de 1 1-2 Pulgadas Acero C-H 1 1-2 Pulgadas Ref: 454- 650399 | 4850
Terminal PVC 1-2 Pulgadas Tipo Campana | 150
Adaptador Terminal PVC de 3-4 | 250
Terminal Pvc 3/4 Tipo Campana | 200
Adaptador Terminal PVC de 1 | 850
Adaptador Terminal PVC de 2 | 3500
Terminal PVC 2 Pulgadas Tipo Campana | 3450
Adaptador Terminal PVC de 1 1-2 | 2350
Terminal Conector EMT de 3/4 Pulgadas Aluminio - Zinc | 483
Terminal Conector EMT de 2 Pulgadas Aluminio - Zinc | 1800
Terminal Conector EMT de 4 Pulgadas Aluminio - Zinc | 5125
Terminal Conector EMT de 1 Pulgadas Aluminio - Zinc | 1500
Terminal Conector EMT de 1 1/2 Pulgadas Aluminio - Zinc | 2600
Terminal conector Emt Al-Zn 1/2 | 500
Union EMT Acero C-H 1 1-4 Pulgadas | 3050
Union EMT Acero C-H 2 Pulgadas | 6150
Union EMT Acero C-H 4 Pulgadas | 33050
Union EMT de 1 Pulgadas Aluminio - Zinc | 1150
Union EMT de 4 Pulgadas Aluminio - Zinc | 10200
Union EMT Acero C-H 3 Pulgadas Ref: 467- 650412 | 24450
Union EMT de 1/2 Pulgadas Aluminio - Zinc | 700
Union EMT Acero C-H 1 Pulgadas | 2150
Union EMT Acero C-H 1 1-2 Pulgadas | 4150
Union EMT Acero C-H 1-2 Pulgadas Ref: 460- 650405 | 1050
Union EMT Acero C-H 3-4 Pulgadas Ref: 461- 650406 | 1400
Cable de Cobre Aislado No 4-0 AWG LIBRE DE HALOGENOS Color Negro Metro - Tramo o Corta de 6 Metros | 346554
Cable de Cobre Aislado No 1-0 AWG LIBRE DE HALOGENOS Color Negro Metro - Tramo o Corta de 2 Metros | 63492
Cable de Cobre Aislado No 6 AWG THHN Color Negro Metro | 9600
Cable de Cobre Aislado No 12 AWG LIBRE DE HALOGENOS Color Negro Metro | 2600
Cable de Cobre Aislado No 4-0 AWG THHN Color Negro Metro | 67450
Cable de Cobre Aislado No 10 AWG THHN Color Negro Rollo de 50 Metros | 175000
Cable de Cobre Aislado No 2 AWG LIBRE DE HALOGENOS Color Negro Metro | 27500
Cable de Cobre Aislado No 4 AWG LIBRE DE HALOGENOS Color Negro Metro | 18300
Cable de Cobre Aislado No 6 AWG LIBRE DE HALOGENOS Color Negro Metro | 10100
Cable de Cobre Aislado No 8 AWG LIBRE DE HALOGENOS Color Negro Metro | 6450
Cable de Cobre Aislado No 8 AWG THHN Color Negro Metro | 6100
Cable de Cobre Aislado No 10 AWG LIBRE DE HALOGENOS Color Negro Metro | 4350
Cable de Cobre Aislado No 2-0 AWG THHN Color Negro Metro | 44150
Cable de Cobre Aislado No 12 AWG THHN Color Negro Rollo de 50 Metros | 125000
Cable de Cobre Aislado No 250 MCM THHN Color Negro Metro | 87600
Cable de Cobre Aislado No 350 MCM THHN Color Negro Metro | 116950
Cable De Aluminio Aislado No 350 MCM Serie 8000 THHN Metro | 21800
Cable de Aluminio Aislado No 2 AWG Serie 8000 Libres de Halogenos Metro | 6200
Cable de Aluminio Aislado No 6 AWG Serie 8000 L/HALOGENOS | 3250
Cable de Aluminio Aislado No 350 MCM Serie 8000 THHN Metro - Tramo o Corta de 2 Metros | 34008
Cable De Aluminio Aislado No 500 AWG Serie 8000 Libres De Halogenos Metro | 27700
Cable de Aluminio Aislado No 2 AWG Serie 8000 THHN Metro - Tramo o Corta de 20 Metros | 70980
Cable de Aluminio Aislado No 2 AWG Serie 8000 THHN Metro | 5200
Cable Acometida Concentrico 1x6+6 Monofasico Aluminio Serie 8000 Metro | 6050
Cable Acometida Concentrico 2x6+6 Bifasico Aluminio Serie 8000 Metro | 11100
Cable de Aluminio Aislado No 350 MCM Serie 8000 THHN Metro - Tramo o Corta de 2 Metros | 30810
Cable de Aluminio Aislado No 4 AWG Serie 8000 THHN Metro | 3650
Cable de Aluminio Aislado No 1-0 AWG Serie 8000 THHN Metro | 8200
Cable de Aluminio Aislado No 2-0 AWG Serie 8000 THHN Metro | 10250
Cable De Aluminio Aislado No 4-0 AWG Serie 8000 THHN Metro | 13100
Cable de Aluminio Aislado No 500 MCM Serie 8000 THHN Metro | 29850
Cable de Aluminio Aislado No 2-0 AWG Serie 8000 THHN Metro - Tramo o Corta de 8 Metros | 55536
Cable de Aluminio Aislado No 4-0 AWG Serie 8000 THHN Metro - Tramo o Corta de 2 Metros | 17706
Cable de Aluminio Aislado No 1-0 AWG Serie 8000 THHN Metro - Tramo o Corta de 7 Metros | 38986
Borna IED Ponchar calibre 2 AWG Cobre Estañada Barril Largo Doble Hueco Ref: D002 | 5550
Borna Ponchar calibre 1/0 AWG Cobre Estañada Barril Largo Doble Hueco | 7350
Borna Ponchar calibre 3/0 AWG Estañada Cobre Barril Largo Doble Hueco | 4536
Borna IED Ponchar calibre 3 - 0 AWG Estañada Cobre Barril Corto Ojo 1 - 2 Ref: t3/0 | 1260
Borna IED Calibre 3 - 0 AWG de Ponchar en Cobre Rojo 1 - 2Ref: P3-0 | 899
Borna IED Ponchar calibre 400 MCM Estañada Cobre Barril Corto 1 - 2 Ref: T400 | 5916
Borna IED Ponchar No 2 - 0 AWG Doble Hueco de en Cobre Rojo | 875
Borna IED Calibre 300 MCM de Ponchar Cobre Rojo Ojo 1 - 2 Ref: P300 | 1566
Borna IED Calibre 400 MCM de Ponchar en Cobre Rojo Ojo 1 - 2 Ref: P400 | 2581
Borna IED Ponchar Aluminio Estañada calibre 10 AWG Barril Largo IED REF:YAI010 | 1200
Borna BYT Ponchar calibre 1/0 AWG Ojo 3 - 8 Estañada Cobre Barril Largo Ojo 3 - 8 ref: T11BL1F25 | 4000
Borna BYT Ponchar calibre 2 - 0 AWG Ojo 3 - 8 Estañada Cobre Barril Largo ref: T11BL1F26 | 4800
Borna BYT Ponchar calibre 500 MCM Ojo 1 - 2 Estañada Cobre Barril Largo ref: T11BL1H34 | 40200
Borna IED Ponchar calibre 4 AWG Ponchar Estañada Cobre Barril Corto Ojo 1 - 4 REF: T004 | 3700
Borna BYT Ponchar calibre 2 AWG Ojo 5 - 16 Estañada Cobre Barril Largo ref: T11BL1E2C | 3100
Borna Ponchar calibre 4 AWG Estañada Cobre Barril Largo | 1450
Borna BYT Ponchar calibre 6 AWG Ojo 3 - 16Estañada Cobre Barril Largo Ojo 1 - 4 ref: T11BL1D6C | 1350
Borna BYT Ponchar calibre 8 AWG Ojo 3 - 16 Estañada Cobre Barril Largor Ojo 3 - 16 ef: T11BL1B8C | 1050
Caja PVC Octagonal | 1700
Caja Metalica Galvanizada de 2400 Cuadrada | 3100
Caja Metalica Galvanizada Octagonal para Roseta | 2500
Caja Metilica Galvanizada de Ref: 5800 para Interruptores y Tomas | 2350
Caja PVC 5800 | 1350
Caja PVC 2400 | 1950
Tapa PVC PROELECTRICOS Ciega 2400 | 500
Caja Crouse Hinds Fundición Aluminio 2400 Con Salida 1-2 Pulgadas 3 Huecos - TP 7086 | 16100
Caja Fundición Aluminio 2400 con salida 1 Pulgada 5 Huecos | 27850
Caja Tipo RADWELL 2400 Con Salida 3-4 Pulgadas 3 Huecos | 16400
Caja PVC 10x10 Doble Fondo | 2500
Caja Fundición Aluminio 2400 con salida 3/4 pulgada 5 Huecos | 19400
Tapa Para Caja Tipo Radwell 2400 | 3400
Suplemento JG 2400 PVC | 300
Caja Metelica Galvanizada 10x10 de Doble Fondo para Tomas Trifasicas | 4250
Suplemento JG 2400 Galvanizado Calibre 24 | 850
Tapa Para Caja Tipo RADWELL 5800 | 2200
Caja Fundición Aluminio 5800 con salida 1 pulgada 3 Huecos | 15200
Tapa Galvanizada JG Ciega 5800 | 1300
Caja Fundición Aluminio 5800 con salida 3/4 pulgada 4 Huecos | 11650
Caja Fundición Aluminio 5800 con salida 1/2 pulgada 5 Huecos | 11950
Caja Fundición Aluminio 5800 con salida 1pulgada 5 Huecos | 20450
Caja Fundición Aluminio 5800 con salida 3/4 pulgada 5 Huecos | 12150
Caja Fundición Aluminio 5800 con salida 3/4 pulgada 3 Huecos | 10450
Abitare Tapa Ciega Marfil Ref:33104 | 1012
Abitare Tapa Ciega Ref: 33101- 1900-0 | 2200
Tapa Galvanizada Ciega 2 400 | 1600
Astral Tapa Ciega Blanco Ref: 144166B | 3100
Caja Fundición Aluminio Octagonal con salida 3-4 pulgada 5 Huecos | 12500
Tapa Para Caja Tipo RADWELL Octagonal Ciega | 3600
Caja Crouse Hinds Fundición Alumnio Octagonal con Salida Pulgadas 1-2 5 Huecos Ref: TP7146 | 14300
Tapa PVC Ciega Octagonal | 850
Tapa Galvanizada JG Octagonal Con Orificio | 1200
Caja Metalica de Paso 20cm x 20cm x 15cm Chapa Plastica | 33600
Caja Metalica de Paso 30cm x 30cm x 10cm Chapa de Plastico | 49450
Caja Metalica de Paso 20cm x 20cm x 10cm Chapa Plastica - Ref: CE20-20-15B | 26700
Caja de Paso 25x25x10 Chapa Plastica | 38550
Caja Metalica de Paso 15cm x 15cm x 10cm Chapa Plastica | 19550
Caja Metalica de Paso 30cm x 30cm x 15cm Chapa Plastica | 57250
Caja Paso 45X45X20 | 129800
Caja Metalica de Paso 40cm x 40cm x 20cm Chapa Plastica - P-33-5-17 | 103300
Caja Metalica De Paso 20Cm X 20Cm X 10Cm Chapa Plastica | 21874
Caja Metalica De Paso 30Cm X 30Cm X 15Cm Chapa Plastica | 40688
Caja PAU MODEVER 30X50X6 Con Bandeja Blanca | 105650
Caja CROUSE HINDS GUA Redonda Forma - X de 1 Pulgadas con Tapa Roscada 3 Pulgadas Ref: GUAX-36 ALUM | 282250
Caja Redonda Gua Con Tapa 11-2 Pulgadas Tipo C Roscado Ref: S7-GUAC150 | 98200
Caja CROUSE HINDS GUA Redonda Forma - T de 1 Pulg con Tapa Roscada 5 Pulg - GUAT-36 ALUM | 191800
Caja CROUSE HINDS GUA Redonda Forma - T de 2 Pulg con Tapa Roscada 5 Pulg Ref: GUAT-69 ALUM | 431250
Conector Resorte 12AWG Amarillo | 200
Conector 3M Resorte 21-14 AWG Naranja-Azul | 850
Conector 3M Resorte Calibre 6-14 AWG Gris-Azul | 2350
Conector Resorte 10 AWG Rojo | 250
Empalme Tubular Tipo Resorte Rojo | 245
Kit de acometida ABB para Breaker Principal A3 Ref: 1SDA066823R1 | 35613
Breaker Industrial Fijo 40A Capacidad de Ruptura 25 KA - A1B Ref: ABB FORMULA 1SDA066701R1 | 222700
Breaker de Riel Bipolar 2 X 25 A - 6 KA Ref: LG BKN 25 | 11144
Breaker de Riel Tripolar 3 X 63 A - 6 KA Ref: ABB 2CDS213001R0634-SH203-C63 | 68200
Breaker Industrial Fijo 15A Capacidad de Ruptura 25 KA - A1B Ref: ABB FORMULA ABB 1SDA066697R1 | 190550
Breaker Industrial Fijo 125A Capacidad de Ruptura 25 KA - A1N - MONOFASICO Ref: ABB FORMULA 1SDA066696R1 | 204550
Breaker Enchufable Tripolar 3 X 40 Amp BFN Ref: LG | 40900
Tablero TERCOL Monofásico Con Puerta Plástico 8 Circuitos 95A Galvanizada | 57600
Tablero TERCOL Monofásico Sin Puerta 2 Circuitos 75A Blanco | 23800
Tablero TERCOL Monofásico Sin Puerta 4 Circuitos 75A Blanco Ref: TE4M | 36800
Tablero TERCOL Monofásico Con Tapa Plástico 4 Circuitos Caja Metalica Ref: TTP4G- 75AMP | 33450
Tablero CILES Bifasico Para Breaker Enchufable 6 Circuitos Al/Cu 75A Ref: 220V AL/CU 730002B | 48300
Tablero TERCOL Trifasico Con Puerta Cerrada y Espacio para Totalizador de 12 Circuitos Ref: TRP312TG | 317300
Tablero Monofasico Para Breaker Enchufable 8 Circutos Al-Cu 100A | 51900
Tablero TERCOL Bifásico Con Puerta 18 Circuitos 225A Galvanizado Ref: TRP218G | 239750
Tablero TERCOL Bifásico Con Puerta 18 Circuitos 225A Blanco Ref: TRP218 | 249500
Tablero TERCOL Monofásico Con Puerta 12 Circuitos 95A Galvanizado Ref: TTP12MG | 71500
Tablero TERCOL Trifasico Con Puerta Cerrada y Espacio para Totalizador de 18 Circuitos Ref: TRP318TG | 420950
Tablero TERCOL Trifasico Con Puerta Cerrada y Espacio para Totalizador de 30 Circuitos Ref: TRP330TG | 525800
Tablero TERCOL Trifasico Con Puerta Cerrada y Espacio para Totalizador de 42 Circuitos Ref: TRP342TG | 620000
Tablero TERCOL Trifasico Con Puerta Cerrada y Espacio para Totalizador de 36 Circuitos Ref: TRP336TG | 567550
Tablero TERCOL Trifasico Con Puerta 18 Circuitos 125A Galvanizado Ref: TP318-125G | 223750

## Codigos interelectricas
nombres | Codigo
Tubo PVC Conduit de 1 x 3 mts
Tubo Ducto PVC DB de 2 x 6 mts
Tubo PVC Conduit de 3-4 x 3 Mts
Tubo Conduit PVC Sch40 1 1-4 Pulgadas X 3 mt Gris
Tubo Conduit PVC Sch40 3-4 Pulgadas X 3 mt Gris
Tubo Conduit PVC Sch40 1 Pulgadas X 3 mt Gris
Tubo Ducto PVC TDP Corrugado de 6 x 6 Mts
Tubo Ducto PVC DB de 4 x 6 mts
Tubo PVC Conduit de 1 1-2 x 3 mts
Tubo Ducto PVC TDP Corrugado de 4 x 6 Mts
Tubo Ducto PVC TDP Corrugado de 3 x 6 mts
Tubo Ducto PVC DB de 2 x 3 mts
Tubo Ducto PVC DB de 3 x 3 mts
Tubo PVC DB 3 x 3 MT Tubo Pesado
Tubo Ducto PVC DB de 4 x 3 mts
Tubo PVC Conduit de 1-2 x 3 mts
Tubo PVC Conduit de 1 1-4 x 3Mts
Tubo Conduit PVC Sch40 1-2 Pulgadas X 3 mt Gris
Tubo Metalico EMT Conduit Galvanizado de 2 1-2 x 3Mts
Tubo Metalico EMT Conduit Galvanizado de 1 1-2 Pulgadas x 3 mts
Tubo Metalico EMT Conduit Galvanizado de 1 Pulgadas x 3 mts
Tubo Metalico EMT Conduit Galvanizado de 3-4 Pulgadas x 3 mts
Tubo Metalico EMT Conduit Galvanizado de 1-2 Pulgadas x 3 mts
Tubo Metalico EMT Conduit Galvanizado de 3-4 Pulgadas x 3 mts
Tubo Metalico EMT Conduit Galvanizado de 1 Pulgadas x 3 mts
Tubo Metalico EMT Conduit Galvanizado de 1 1-2 Pulgadas x 3 mts
Tubo Metalico EMT Conduit Galvanizado de 1 1-4 Pulgadas x 3 mts
Tubo Metalico EMT Conduit Galvanizado de 2 Pulgadas x 3 mts
Tubo Metalico EMT Conduit Galvanizado de 3 Pulgadas x 3 mts
Tubo Metalico EMT Conduit Galvanizado de 4 Pulgadas x 3 mts
Abrazadera Grapa Metalica 1 Pulgada Aleta Doble para Tuberia Metalica y PVC
Abrazadera Grapa Metalica 2 Pulgadas Aleta Doble para Tuberia Metalica y PVC
Abrazadera Grapa Metalica 3 Pulgadas Aleta Doble para Tuberia Metalica y PVC
Abrazadera Grapa Metalica 1/2 Pulgada Aleta Sencilla para Tuberia Metalica y PVC
Abrazadera Grapa Metalica 1/2 Pulgada Aleta Doble para Tuberia Metalica y PVC
Abrazadera Grapa Metalica 3/4 Pulgada Aleta Doble para Tuberia Metalica y PVC
Tubo Conduit PVC Sch40 1 1-2 Pulgadas X 3 mt Gris
Tubo Conduit PVC Sch40 2 Pulgadas X 3 mt Gris
Terminal Pvc Sch40 1/2
Cable Procables Cobre fotovoltaico - Solar 6mm 2 (Flex) Xlpe Sr2000V Negro
Cable de Cobre Desnudo No 4 AWG Metro - Tramo o Corta de 2 Metros
Cable Acometida Concentrico 1x8+8 Monofasico cobre Metro
Cable de Cobre Encauchetado 3 x 14 AWG Metro
Cable de Cobre Aislado No 8 AWG THHN Color Blanco Metro - Tramo o Corta de 3 Metros
Cable de Cobre Encauchetado 3 x 14 AWG Metro - Tramo o Corta de 2 Metros
Borna IED Ponchar Bimetalica calibre 1/0 AWG Aluminio-Cobre Barril Largo Ref: ISC1/0
Borna IED Ponchar Bimetalica calibre 6 AWG Aluminio-Cobre Barril Largo Ref: ISC006
Borna IED Ponchar Bimetalica calibre 8 AWG Aluminio-Cobre Barril Largo Ref: ISC008
Borna IED Ponchar calibre 500 MCM Bimetalica Aluminio-Cobre Barril Largo REF: ISC500
Borna IED Ponchar calibre Bimetalica 4 AWG Aluminio-Cobre Barril Largo Ref: ISC004
Borna Ciles Ponchar Bimetalica calibre 2 AWG Bimetalica Aluminio-Cobre Barril Largo Tipo Pin Ref: PT850305
Borna IED Ponchar Bimetalica calibre 2/0 AWG Aluminio-Cobre Barril Largo Ref: ISC2/0
Borna CILES Ponchar Bimetalica calibre 4/0 AWG Aluminio-Cobre Barril Largo Ref: PT850327
Borna Ponchar Bimetalica calibre 250 MCM Aluminio-Cobre Barril Largo Ref: ISC250
Cable de Cobre Aislado No 3-0 AWG THHN Color Negro Metro
Cable de Cobre Aislado No 8 AWG THHN Color Rojo Metro - Tramo o Corta de 3 Metros
Cable de Cobre Encauchetado 4 x 14 AWG Metro
Curva PVC de 3
Curva PVC de 4
Curva PVC de 6 Pulgadas DB
Curva PVC de 1
Curva PVC de 2
Curva PVC de 1-2
Curva PVC de 3-4
Curva PVC de 1 1-4
Curva PVC de 1 1-2
Curva PVC Sch40 3-4 Pulgadas Gris - 2907745
Curva PVC Sch40 1-2 Pulgadas Gris - 2907743
Curva PVC Sch40 1 1-4 Pulgadas Gris - 2907742
Curva PVC Sch40 1 Pulgadas Gris Ref: 2907740
Curva PVC Sch40 1 1-2 Pulgadas Gris - 2907741
Curva 90 Grados Galvanizada IMC de 3
Curva 90 Grados Galvanizada IMC de 4
Curva 90 Grados EMT de 2
Curva 90 Grados Galvanizada IMC de 2
Curva 90 Grados Galvanizada IMC de 1-2
Curva 90 Grados Galvanizada IMC de 3-4
Boquilla-Terminal de Juego de Tuerca y Contratuerca para Tuberia 2
Terminal-Conector EMT de 1 Pulgadas Acero C-H Ref: 452- 650397
Terminal-Conector EMT de 3 Pulgadas Acero C-H Ref: 457- 650402
Terminal-Conector EMT de 4 Pulgadas Acero C-H Ref: 459- 650404
Terminal-Conector EMT de 1 1-4 Pulgadas Acero C-H Ref: 453- 650398
Terminal-Conector EMT de 1-2 Pulgadas Acero C-H Ref: 450S- 650396
Terminal-Conector EMT de 3-4 Pulgadas Acero C-H Ref: 451- 651328
Terminal-Conector EMT de 2 Pulgadas Acero C-H Ref: 455 - 650400
Terminal-Conector EMT de 1 1-2 Pulgadas Acero C-H 1 1-2 Pulgadas Ref: 454- 650399
Terminal PVC 1-2 Pulgadas Tipo Campana
Adaptador Terminal PVC de 3-4
Terminal Pvc 3/4 Tipo Campana
Adaptador Terminal PVC de 1
Adaptador Terminal PVC de 2
Terminal PVC 2 Pulgadas Tipo Campana
Adaptador Terminal PVC de 1 1-2
Terminal Conector EMT de 3/4 Pulgadas Aluminio - Zinc
Terminal Conector EMT de 2 Pulgadas Aluminio - Zinc
Terminal Conector EMT de 4 Pulgadas Aluminio - Zinc
Terminal Conector EMT de 1 Pulgadas Aluminio - Zinc
Terminal Conector EMT de 1 1/2 Pulgadas Aluminio - Zinc
Terminal conector Emt Al-Zn 1/2
Union EMT Acero C-H 1 1-4 Pulgadas
Union EMT Acero C-H 2 Pulgadas
Union EMT Acero C-H 4 Pulgadas
Union EMT de 1 Pulgadas Aluminio - Zinc
Union EMT de 4 Pulgadas Aluminio - Zinc
Union EMT Acero C-H 3 Pulgadas Ref: 467- 650412
Union EMT de 1/2 Pulgadas Aluminio - Zinc
Union EMT Acero C-H 1 Pulgadas
Union EMT Acero C-H 1 1-2 Pulgadas
Union EMT Acero C-H 1-2 Pulgadas Ref: 460- 650405
Union EMT Acero C-H 3-4 Pulgadas Ref: 461- 650406
Cable de Cobre Aislado No 4-0 AWG LIBRE DE HALOGENOS Color Negro Metro - Tramo o Corta de 6 Metros
Cable de Cobre Aislado No 1-0 AWG LIBRE DE HALOGENOS Color Negro Metro - Tramo o Corta de 2 Metros
Cable de Cobre Aislado No 6 AWG THHN Color Negro Metro
Cable de Cobre Aislado No 12 AWG LIBRE DE HALOGENOS Color Negro Metro
Cable de Cobre Aislado No 4-0 AWG THHN Color Negro Metro
Cable de Cobre Aislado No 10 AWG THHN Color Negro Rollo de 50 Metros
Cable de Cobre Aislado No 2 AWG LIBRE DE HALOGENOS Color Negro Metro
Cable de Cobre Aislado No 4 AWG LIBRE DE HALOGENOS Color Negro Metro
Cable de Cobre Aislado No 6 AWG LIBRE DE HALOGENOS Color Negro Metro
Cable de Cobre Aislado No 8 AWG LIBRE DE HALOGENOS Color Negro Metro
Cable de Cobre Aislado No 8 AWG THHN Color Negro Metro
Cable de Cobre Aislado No 10 AWG LIBRE DE HALOGENOS Color Negro Metro
Cable de Cobre Aislado No 2-0 AWG THHN Color Negro Metro
Cable de Cobre Aislado No 12 AWG THHN Color Negro Rollo de 50 Metros
Cable de Cobre Aislado No 250 MCM THHN Color Negro Metro
Cable de Cobre Aislado No 350 MCM THHN Color Negro Metro
Cable De Aluminio Aislado No 350 MCM Serie 8000 THHN Metro
Cable de Aluminio Aislado No 2 AWG Serie 8000 Libres de Halogenos Metro
Cable de Aluminio Aislado No 6 AWG Serie 8000 L/HALOGENOS
Cable de Aluminio Aislado No 350 MCM Serie 8000 THHN Metro - Tramo o Corta de 2 Metros
Cable De Aluminio Aislado No 500 AWG Serie 8000 Libres De Halogenos Metro
Cable de Aluminio Aislado No 2 AWG Serie 8000 THHN Metro - Tramo o Corta de 20 Metros
Cable de Aluminio Aislado No 2 AWG Serie 8000 THHN Metro
Cable Acometida Concentrico 1x6+6 Monofasico Aluminio Serie 8000 Metro
Cable Acometida Concentrico 2x6+6 Bifasico Aluminio Serie 8000 Metro
Cable de Aluminio Aislado No 350 MCM Serie 8000 THHN Metro - Tramo o Corta de 2 Metros
Cable de Aluminio Aislado No 4 AWG Serie 8000 THHN Metro
Cable de Aluminio Aislado No 1-0 AWG Serie 8000 THHN Metro
Cable de Aluminio Aislado No 2-0 AWG Serie 8000 THHN Metro
Cable De Aluminio Aislado No 4-0 AWG Serie 8000 THHN Metro
Cable de Aluminio Aislado No 500 MCM Serie 8000 THHN Metro
Cable de Aluminio Aislado No 2-0 AWG Serie 8000 THHN Metro - Tramo o Corta de 8 Metros
Cable de Aluminio Aislado No 4-0 AWG Serie 8000 THHN Metro - Tramo o Corta de 2 Metros
Cable de Aluminio Aislado No 1-0 AWG Serie 8000 THHN Metro - Tramo o Corta de 7 Metros
Borna IED Ponchar calibre 2 AWG Cobre Estañada Barril Largo Doble Hueco Ref: D002
Borna Ponchar calibre 1/0 AWG Cobre Estañada Barril Largo Doble Hueco
Borna Ponchar calibre 3/0 AWG Estañada Cobre Barril Largo Doble Hueco
Borna IED Ponchar calibre 3 - 0 AWG Estañada Cobre Barril Corto Ojo 1 - 2 Ref: t3/0
Borna IED Calibre 3 - 0 AWG de Ponchar en Cobre Rojo 1 - 2Ref: P3-0
Borna IED Ponchar calibre 400 MCM Estañada Cobre Barril Corto 1 - 2 Ref: T400
Borna IED Ponchar No 2 - 0 AWG Doble Hueco de en Cobre Rojo
Borna IED Calibre 300 MCM de Ponchar Cobre Rojo Ojo 1 - 2 Ref: P300
Borna IED Calibre 400 MCM de Ponchar en Cobre Rojo Ojo 1 - 2 Ref: P400
Borna IED Ponchar Aluminio Estañada calibre 10 AWG Barril Largo IED REF:YAI010
Borna BYT Ponchar calibre 1/0 AWG Ojo 3 - 8 Estañada Cobre Barril Largo Ojo 3 - 8 ref: T11BL1F25
Borna BYT Ponchar calibre 2 - 0 AWG Ojo 3 - 8 Estañada Cobre Barril Largo ref: T11BL1F26
Borna BYT Ponchar calibre 500 MCM Ojo 1 - 2 Estañada Cobre Barril Largo ref: T11BL1H34
Borna IED Ponchar calibre 4 AWG Ponchar Estañada Cobre Barril Corto Ojo 1 - 4 REF: T004
Borna BYT Ponchar calibre 2 AWG Ojo 5 - 16 Estañada Cobre Barril Largo ref: T11BL1E2C
Borna Ponchar calibre 4 AWG Estañada Cobre Barril Largo
Borna BYT Ponchar calibre 6 AWG Ojo 3 - 16Estañada Cobre Barril Largo Ojo 1 - 4 ref: T11BL1D6C
Borna BYT Ponchar calibre 8 AWG Ojo 3 - 16 Estañada Cobre Barril Largor Ojo 3 - 16 ef: T11BL1B8C
Caja PVC Octagonal
Caja Metalica Galvanizada de 2400 Cuadrada
Caja Metalica Galvanizada Octagonal para Roseta
Caja Metilica Galvanizada de Ref: 5800 para Interruptores y Tomas
Caja PVC 5800
Caja PVC 2400
Tapa PVC PROELECTRICOS Ciega 2400
Caja Crouse Hinds Fundición Aluminio 2400 Con Salida 1-2 Pulgadas 3 Huecos - TP 7086
Caja Fundición Aluminio 2400 con salida 1 Pulgada 5 Huecos
Caja Tipo RADWELL 2400 Con Salida 3-4 Pulgadas 3 Huecos
Caja PVC 10x10 Doble Fondo
Caja Fundición Aluminio 2400 con salida 3/4 pulgada 5 Huecos
Tapa Para Caja Tipo Radwell 2400
Suplemento JG 2400 PVC
Caja Metelica Galvanizada 10x10 de Doble Fondo para Tomas Trifasicas
Suplemento JG 2400 Galvanizado Calibre 24
Tapa Para Caja Tipo RADWELL 5800
Caja Fundición Aluminio 5800 con salida 1 pulgada 3 Huecos
Tapa Galvanizada JG Ciega 5800
Caja Fundición Aluminio 5800 con salida 3/4 pulgada 4 Huecos
Caja Fundición Aluminio 5800 con salida 1/2 pulgada 5 Huecos
Caja Fundición Aluminio 5800 con salida 1pulgada 5 Huecos
Caja Fundición Aluminio 5800 con salida 3/4 pulgada 5 Huecos
Caja Fundición Aluminio 5800 con salida 3/4 pulgada 3 Huecos
Abitare Tapa Ciega Marfil Ref:33104
Abitare Tapa Ciega Ref: 33101- 1900-0
Tapa Galvanizada Ciega 2 400
Astral Tapa Ciega Blanco Ref: 144166B
Caja Fundición Aluminio Octagonal con salida 3-4 pulgada 5 Huecos
Tapa Para Caja Tipo RADWELL Octagonal Ciega
Caja Crouse Hinds Fundición Alumnio Octagonal con Salida Pulgadas 1-2 5 Huecos Ref: TP7146
Tapa PVC Ciega Octagonal
Tapa Galvanizada JG Octagonal Con Orificio
Caja Metalica de Paso 20cm x 20cm x 15cm Chapa Plastica
Caja Metalica de Paso 30cm x 30cm x 10cm Chapa de Plastico
Caja Metalica de Paso 20cm x 20cm x 10cm Chapa Plastica - Ref: CE20-20-15B
Caja de Paso 25x25x10 Chapa Plastica
Caja Metalica de Paso 15cm x 15cm x 10cm Chapa Plastica
Caja Metalica de Paso 30cm x 30cm x 15cm Chapa Plastica
Caja Paso 45X45X20
Caja Metalica de Paso 40cm x 40cm x 20cm Chapa Plastica - P-33-5-17
Caja Metalica De Paso 20Cm X 20Cm X 10Cm Chapa Plastica
Caja Metalica De Paso 30Cm X 30Cm X 15Cm Chapa Plastica
Caja PAU MODEVER 30X50X6 Con Bandeja Blanca
Caja CROUSE HINDS GUA Redonda Forma - X de 1 Pulgadas con Tapa Roscada 3 Pulgadas Ref: GUAX-36 ALUM
Caja Redonda Gua Con Tapa 11-2 Pulgadas Tipo C Roscado Ref: S7-GUAC150
Caja CROUSE HINDS GUA Redonda Forma - T de 1 Pulg con Tapa Roscada 5 Pulg - GUAT-36 ALUM
Caja CROUSE HINDS GUA Redonda Forma - T de 2 Pulg con Tapa Roscada 5 Pulg Ref: GUAT-69 ALUM
Conector Resorte 12AWG Amarillo
Conector 3M Resorte 21-14 AWG Naranja-Azul
Conector 3M Resorte Calibre 6-14 AWG Gris-Azul
Conector Resorte 10 AWG Rojo
Empalme Tubular Tipo Resorte Rojo
Kit de acometida ABB para Breaker Principal A3 Ref: 1SDA066823R1
Breaker Industrial Fijo 40A Capacidad de Ruptura 25 KA - A1B Ref: ABB FORMULA 1SDA066701R1
Breaker de Riel Bipolar 2 X 25 A - 6 KA Ref: LG BKN 25
Breaker de Riel Tripolar 3 X 63 A - 6 KA Ref: ABB 2CDS213001R0634-SH203-C63
Breaker Industrial Fijo 15A Capacidad de Ruptura 25 KA - A1B Ref: ABB FORMULA ABB 1SDA066697R1
Breaker Industrial Fijo 125A Capacidad de Ruptura 25 KA - A1N - MONOFASICO Ref: ABB FORMULA 1SDA066696R1
Breaker Enchufable Tripolar 3 X 40 Amp BFN Ref: LG
Tablero TERCOL Monofásico Con Puerta Plástico 8 Circuitos 95A Galvanizada
Tablero TERCOL Monofásico Sin Puerta 2 Circuitos 75A Blanco
Tablero TERCOL Monofásico Sin Puerta 4 Circuitos 75A Blanco Ref: TE4M
Tablero TERCOL Monofásico Con Tapa Plástico 4 Circuitos Caja Metalica Ref: TTP4G- 75AMP
Tablero CILES Bifasico Para Breaker Enchufable 6 Circuitos Al/Cu 75A Ref: 220V AL/CU 730002B
Tablero TERCOL Trifasico Con Puerta Cerrada y Espacio para Totalizador de 12 Circuitos Ref: TRP312TG
Tablero Monofasico Para Breaker Enchufable 8 Circutos Al-Cu 100A
Tablero TERCOL Bifásico Con Puerta 18 Circuitos 225A Galvanizado Ref: TRP218G
Tablero TERCOL Bifásico Con Puerta 18 Circuitos 225A Blanco Ref: TRP218
Tablero TERCOL Monofásico Con Puerta 12 Circuitos 95A Galvanizado Ref: TTP12MG
Tablero TERCOL Trifasico Con Puerta Cerrada y Espacio para Totalizador de 18 Circuitos Ref: TRP318TG
Tablero TERCOL Trifasico Con Puerta Cerrada y Espacio para Totalizador de 30 Circuitos Ref: TRP330TG
Tablero TERCOL Trifasico Con Puerta Cerrada y Espacio para Totalizador de 42 Circuitos Ref: TRP342TG
Tablero TERCOL Trifasico Con Puerta Cerrada y Espacio para Totalizador de 36 Circuitos Ref: TRP336TG
Tablero TERCOL Trifasico Con Puerta 18 Circuitos 125A Galvanizado Ref: TP318-125G

## plantas
plantas
kw | precio/1000
50 | 55900
36 | 37900
137.7 | 83170
80 | 71900
39.7 | 58500
39 | 40459
77 | 56779
13 | 24900
37 | 39900
100 | 67269
125 | 81942
138 | 90000
110 | 78879
101 | 68947
72 | 64960
300 | 220000
400 | 260955.4